## 汇总表
南昌工学院三期工程剧场项目装饰装修工程汇总表
序号 | 工程部位 | 单位 | 造价
1 | 剧场 | 元
2 | 一层 | 元
3 | 二层 | 元
4 | 三层 | 元
总计

## 清单预算书-剧场
南昌工学院三期工程剧场项目装饰装修工程（ 预 ）算书
序号 | 房间、工程名称 | 单位 | 工程造价 |  |  | 其 中 |  |  | 材料使用品牌等说明 | 项目特征
|  |  | 数量 | 单价 | 合价 | 主材 | 辅材 | 人工
一 | 剧场池座
地面
1 | 池座基层 | m2 | 537.73 | [6 empty] | 水泥砂浆斜坡找平，最厚处80mm，
2 | WF 03 橡塑柔性静音地板 | m2 | 609.28 | [6 empty] | WF 03 橡塑柔性静音地板
3 | GRG 02 定制木纹GRG | m2 | 24.885 | [6 empty] | GRG 02 定制木纹GRG
天棚
4 | GRG板吊顶天棚（造型） | m2 | 69.7737 | [6 empty] | 1.8#镀锌槽钢，GRG专用挂件 2. GRG 01 白色GRG12mm
5 | 槽钢吊顶天棚（造型） | m2 | 53.636 | [6 empty] | 1.8#镀锌槽钢，L50*50*5镀锌角钢
6 | 轻钢龙骨石膏板吊顶天棚（造型） | m2 | 63.37 | [6 empty] | 1.Φ8丝杆 M8膨胀螺栓固定60，主龙@900，副龙@300，60系列轻钢龙骨吊顶
7 | 白色GRG面饰陶晶砂涂料 | m2 | 69.7737 | [6 empty] | 面饰陶晶砂涂料
8 | 陶晶砂吸声板 | m2 | 67.65 | [6 empty] | WD-07 陶晶砂吸声板
9 | UP-03-50mm黑色铝框布艺空间吸声体玻璃纤维布包裹 | m2 | 100.035
10 | 定制木纹肌理GRG（弧形） | m2 | 98.8 | [6 empty] | GRG 02 定制弧形木纹GRG
墙面
11 | 木纹红芯玻镁吸声扩散板 | m2 | 19.5837 | [6 empty] | 1.WD-05木纹红芯玻镁吸声扩散板， 2.填充材质、品种：50mm厚离心玻璃棉板(容重48kg/m3)玻璃纤维布包裹 3.基层材质、品种：镀锌钢板焊接，50*50*5MM镀锌方钢，8#镀锌槽钢，M8#膨胀螺栓，50mm*50mm钢丝网 直径不小于1mm
12 | 木纹红芯玻镁吸声扩散板 | m2 | 31.4388 | [6 empty] | 1.WD-06木纹红芯玻镁吸声扩散板， 2.填充材质、品种：50mm厚离心玻璃棉板(容重48kg/m3)玻璃纤维布包裹 3.基层材质、品种：镀锌钢板焊接，50*50*5MM镀锌方钢，8#镀锌槽钢，M8#膨胀螺栓，50mm*50mm钢丝网 直径不小于1mm
13 | 木纹槽孔红芯玻镁板 | m2 | 1079.9372 | [6 empty] | 1.WD-03木纹槽孔红芯玻镁吸声扩散板， 2.填充材质、品种：50mm厚离心玻璃棉板(容重48kg/m3)玻璃纤维布包裹 3.基层材质、品种：镀锌钢板焊接，8#镀锌槽钢，50*50*5MM镀锌方钢，8#镀锌槽钢，M8#膨胀螺栓，50mm*50mm钢丝网 直径不小于1mm
14 | 黑色哑光不锈钢 | m | 328.24 | [6 empty] | 1.MT-01黑色哑光不锈钢，宽度：35-50mm
15 | 定制木纹肌理GRG | m2 | 295.6562 | [6 empty] | 1.GRG 02 15mm定制木纹肌理GRG，2.龙骨材质、规格：6#镀锌槽钢@600，50*50*5mm镀锌角钢，M8#膨胀螺栓
16 | 黑色钢丝网 | m2 | 7.36 | [6 empty] | 1.品种、规格：孔径40*40mm，钢丝直径不大于1mm 2.部位：墙面
17 | 木色无机涂料 | m2 | 295.6562 | [6 empty] | 面饰木色无机涂料
18 | 亚克力灯片槽基层 | m | 95 | [6 empty] | 12mm阻燃板基层
19 | SF-02-玻璃纤维软膜 | ㎡ | 5.4
20 | 定制木纹肌理GRG踢脚线 200mm高 | m | 94.04 | [6 empty] | 1.GEG 02 木纹GRGR踢脚线 2.龙骨材质、规格：50*50*5mm镀锌方钢，8#镀锌槽钢
门窗
21 | 木质单开门1000*2300mm | 樘 | 2 | [6 empty] | 1.含定制门把手（1.89m），门锁 2.WD-01 木饰面门及门套
22 | 木质双开门1760*2250mm | 樘 | 5 | [6 empty] | 1.含定制门把手一副（1.89m），门锁 2.WD-01 木饰面门及门套
23 | 木质双开门2060*2250mm | 樘 | 4 | [6 empty] | 1.含定制门把手一副（1.89m），门锁 2.WD-01 木饰面门及门套
24 | 消火栓暗门贴反光标识 | 樘 | 2 | [6 empty] | 1.门洞尺寸：800*2100mm
25 | 门套造型 | 樘 | 4 | [6 empty] | 灯槽造型
26 | 定制推拉窗 | m2 | 19.4076 | [6 empty] | 黑色哑光不锈钢边框
二 | 主席台
地面
27 | WF-04 舞台专业地板 | m2 | 514.51 | [6 empty] | 1.WF-04舞台专业地板， 2.无纺布粘接 3.基层18mm木矿防火板，阻燃龙骨 4.橡胶减震垫
天棚
28 | 原顶天棚喷涂黑色哑光无机涂料 | m2 | 508.84 | [6 empty] | 1.原顶喷涂PT-04黑色哑光无机涂料
墙面
29 | 专业音箱透声布 | m2 | 61.444 | [6 empty] | 1.基层材质、品种：50mm厚离心玻璃棉(容重 48kg/m3),玻璃纤维布 包裹 2.面层材质、品种：WD-06木纹红芯玻镁吸声扩散板
30 | 定制木纹肌理GRG | m2 | 119.108 | [6 empty] | GRG 02 15mm定制木纹肌理GRG
31 | 黑色直穿孔红芯红芯玻镁板 | m2 | 2229.06 | [6 empty] | 1.规格：600*1200mm 2.WD-04黑色直穿孔红芯红芯玻镁板， 3.填充材质、品种：50mm厚离心玻璃棉板(容重48kg/m3)玻璃纤维布包裹 4.基层材质、品种：镀锌钢板焊接，50*50*5MM镀锌方钢，8#镀锌槽钢，M8#膨胀螺栓，50mm*50mm钢丝网 直径不小于1mm
门窗
32 | 定制防盗卷帘 6700*6000mm | m2 | 80.4 | [6 empty] | 1.含防盗卷帘、电动装置
33 | 木质双开门2060*2250mm | 樘 | 4 | [6 empty] | 1.门锁 2.WD-01 木饰面门及门套
三层 | 三层
一 | 剧场池座
地面
34 | 池座基层找平 | m2 | 194.08 | [6 empty] | 水泥砂浆斜坡找平，最厚处80mm，
35 | WF 03 橡塑柔性静音地板 | m2 | 205.7172 | [6 empty] | WF 03 橡塑柔性静音地板
天棚
36 | 槽钢吊顶天棚（造型） | m2 | 783.13 | [6 empty] | 1.龙骨材质、品种：8#镀锌槽钢，L50*50*5镀锌角钢 2.侧板9.5mm石膏板，12mm木矿防火板
37 | 专业音箱透声布 | m2 | 37.1 | [6 empty] | 1.基层材质、品种：50mm厚离心玻璃棉(容重 48kg/m3),玻璃纤维布 包裹 2.面层材质、品种：WD-06木纹红芯玻镁吸声扩散板
38 | 黑色拉丝不锈钢凹槽 | m | 123.5 | [6 empty] | 1.截面尺寸：300*200mm
39 | 木纹玻镁吸声扩散板 | m2 | 52.68 | [6 empty] | 面层材质、种类：木纹玻镁吸声扩散板
40 | 定制白色GRG | m2 | 942.253 | [6 empty] | 定制白色12mmGRG
41 | 黑色钢丝网 | m2 | 2.58 | [6 empty] | 1.品种、规格：孔径40*40mm，钢丝直径不大于1mm 2.部位：声闸
其他工程 | 其他工程
42 | 钢构 | m2 | 1215 | [6 empty] | 按建筑面积计算
43 | 水电 | m2 | 815 | [6 empty] | 按建筑面积计算
44 | 成品保护 | m2 | 815 | [6 empty] | 按建筑面积计算
45 | 保洁 | m2 | 815 | [6 empty] | 按建筑面积计算
安装工程
46 | 嵌入式成品LED线型灯 |  | 6 | [6 empty] | 吊顶开孔、灯具安装，金属软管安装，接线等一切工序
47 | 筒灯 | 只 | 172 | [6 empty] | 吊顶开孔、灯具安装，金属软管安装，接线等一切工序
48 | 水电 | 项 | 1 | [6 empty] | 卫生间给排水管道采购安装、室内强弱电管道采购安装及线路敷设、按项包干（(含排水管道附件、存水弯、阀门、套管等，照明、配电箱及配套插座、开关及灯具、配管、配线等）
A | 工程直接费 | 元 | 以上合计
B | 管理费及利润 | 元 | （A)* %
C | 税金 | 元 | （A+B）* %
D | 总价 | 元 | A+B+C
报价单位：
日期：

## 清单预算书-一层
南昌工学院三期工程剧场项目-配套用房装饰装修工程（ 预 ）算书
序号 | 房间、工程名称 | 单位 | 工程造价 |  |  | 其 中 |  |  |  | 项目特征
|  |  | 数量 | 单价 | 合价 | 主材 | 辅材 | 人工 | 损耗
二层
一 | 拆除新建
1 | 拆除墙体 | m2 | 485.21 | [6 empty] | 拆除墙体
2 | 轻质砖隔墙(砌筑板底及梁底)厚200mm | m2 | 81.34 | [6 empty] | 轻质砖隔墙(砌筑板底及梁底)厚200mm
3 | 轻质砖隔墙(砌筑板底及梁底)厚150mm | m2 | 0 | [6 empty] | 轻质砖隔墙(砌筑板底及梁底)厚150mm
4 | 轻质砖隔墙(砌筑板底及梁底)厚120mm | m2 | 0 | [6 empty] | 轻质砖隔墙(砌筑板底及梁底)厚120mm
5 | 轻质砖隔墙(砌筑板底及梁底)厚100mm | m2 | 0 | [6 empty] | 轻质砖隔墙(砌筑板底及梁底)厚100mm
6 | 75型轻钢龙骨双面双层9.5mm石膏板隔墙 内填充防火岩棉(砌筑楼底及梁底) | m2 | 0 | [6 empty] | 75型轻钢龙骨双面双层9.5mm石膏板隔墙 内填充防火岩棉(砌筑楼底及梁底)
7 | 75型轻钢龙骨双面双层9.5mm石膏板隔墙 内填充防火岩棉(砌筑楼底及梁底)+角钢结构 | m2 | 0 | [6 empty] | 75型轻钢龙骨双面双层9.5mm石膏板隔墙 内填充防火岩棉(砌筑楼底及梁底)+角钢结构
8 | 干区消防栓、排水管贴基层 | 个 | 13 | [6 empty] | 30*50木龙骨15厘阻燃板面贴石膏板
9 | 湿区消防栓、排水管贴基层 | 个 | 5 | [6 empty] | 25*38铝方通硅钙板面
二 | 休息室
地面
10 | 大理石门槛石 | m2 | 1.5 | [6 empty] | 1.30厚1:3水泥砂浆找平2.10厚1:3水泥砂浆粘结层 3.大理石粘贴 4.石材打磨
11 | CT-01B 800X800深色地面砖 | m2 | 200.56 | [5 empty] | 5% | 1.1:1水泥砂浆黏贴层 2.1:2.5水泥砂浆找平层 3.粘贴灰色仿古砖600*600（甲供主材）
天棚
12 | 轻钢龙骨石膏板吊顶天棚（平面） | m2 | 151.56 | [6 empty] | 1.吊顶形式、吊杆规格、高度:平面式 2.龙骨材料种类、规格、中距:60系列轻钢龙骨基层，@300 3.基层材料种类、规格:12mm阻燃板 4.面层材料品种、规格:双层9.5厚石膏板吊顶 5.嵌缝材料种类:自粘胶带 6.报价要求:报价综合考虑竖板、凹槽、开灯孔及吊灯加固的费用，详细做法详见图纸
13 | 轻钢龙骨铝板饰面吊顶天棚（仿木纹） | m2 | 49 | [6 empty] | 1.吊顶形式、吊杆规格、高度:平面式 2.龙骨材料种类、规格、中距:60系列轻钢龙骨基层，@300 3.基层材料种类、规格:15mm阻燃板 4.面层材料品种、规格:仿木纹铝板 5.嵌缝材料种类:自粘胶带 7.报价要求:报价综合考虑竖板、凹槽、开灯孔及吊灯加固的费用，详细做法详见图纸
14 | 天棚喷刷涂料 | m2 | 151.56 | [6 empty] | 1.基层类型:抹灰面 2.喷刷涂料部位:室内顶面 3.腻子种类:水性腻子 4.刮腻子要求:满刮三遍打磨平平整 5.涂料品种、喷刷遍数:白色无机涂料 三底两面
15 | 窗帘盒 200mm | m | 3.9 | [6 empty] | 1.窗帘盒
墙面
16 | 墙面喷刷涂料 | m2 | 302.49 | [6 empty] | 1.基层类型:抹灰面 2.喷刷涂料部位:室内墙面 3.腻子种类:水性腻子 4.刮腻子要求:满刮三遍打磨平平整 5.涂料品种、喷刷遍数:白色无机涂料 三底两面
17 | 不锈钢踢脚线 50mm高 | m | 50.5 | [6 empty] | 不锈钢踢脚，木基层
18 | WD-01木饰面 | m2 | 12.58 | [6 empty] | 1.基层材质、品种：石膏板 2.面层材质、品种：WD-01木饰面
19 | CT-01A 400*800墙砖 | m2 | 15.405 | [6 empty] | 1.基层材质、品种：水泥砂浆粘贴 2.面层材质、品种：400*800墙面砖
20 | 吊柜地柜组合 | m | 2.34 | [6 empty] | 木饰面板 白色石材台面
21 | 补妆台 | m | 10.7 | [6 empty] | 木饰面板 1200mm高银镜不锈钢封边 白色石材台面
门窗
22 | 定制木质门 | 樘 | 1 | [6 empty] | 1.900*2300mm 2.定制木质门
23 | 定制木质门 | 樘 | 1 | [6 empty] | 1.2000*2300mm 2.定制木质门
三 | 布景中转室
地面
24 | 大理石门槛石 | m2 | 1.4 | [6 empty] | 1.30厚1:3水泥砂浆找平2.10厚1:3水泥砂浆粘结层 3.ST-01大理石粘贴 4.石材打磨
25 | CT-01A 800X800浅色地面砖 | m2 | 115.3 | [5 empty] | 5% | 1.20厚1:3水泥砂浆粘接层 2.30厚1:3水泥砂浆找平层 3.CT-01A 800X800浅色地面砖
天棚
26 | 轻钢龙骨石膏板吊顶天棚（平面） | m2 | 115.3 | [6 empty] | 1.吊顶形式、吊杆规格、高度:平面式 2.龙骨材料种类、规格、中距:60系列轻钢龙骨基层，@300 3.基层材料种类、规格:12mm阻燃板 4.面层材料品种、规格:双层9.5厚石膏板吊顶 5.嵌缝材料种类:自粘胶带 6.报价要求:报价综合考虑竖板、凹槽、开灯孔及吊灯加固的费用，详细做法详见图纸
27 | 天棚喷刷涂料 | m2 | 115.3 | [6 empty] | 1.基层类型:抹灰面 2.喷刷涂料部位:室内顶面 3.腻子种类:水性腻子 4.刮腻子要求:满刮三遍打磨平平整 5.涂料品种、喷刷遍数:PT-02白色无机涂料 三底两面
28 | 窗帘盒 200mm | m | 6.7 | [6 empty] | 1.窗帘盒
墙面
29 | 墙面喷刷涂料 | m2 | 193.4 | [6 empty] | 1.基层类型:抹灰面 2.喷刷涂料部位:室内墙面 3.腻子种类:水性腻子 4.刮腻子要求:满刮三遍打磨平平整 5.涂料品种、喷刷遍数:白色无机涂料 三底两面
30 | 石材窗台板 | m | 5.4 | [6 empty] | 150mm宽石材窗台板
31 | 不锈钢踢脚线 50mm高 | m | 53.5 | [6 empty] | 不锈钢踢脚，木基层
门窗
32 | 定制木质门 | 樘 | 2 | [6 empty] | 1.1000*2700mm 2000*2700mm 2.定制木质门
四 | 男卫、女卫（共4间）
地面
33 | 大理石门槛石 | m2 | 1.35 | [6 empty] | 1.30厚1:3水泥砂浆找平2.10厚1:3水泥砂浆粘结层 3.ST-01大理石粘贴 4.石材打磨
34 | CT-02B 600X600深色地面砖 | m2 | 55.92 | [5 empty] | 5% | 1.20厚1:3水泥砂浆粘接层 2.30厚1:3水泥砂浆找平层 3.CT-02B 600X600深色地面砖
35 | 聚氨酯涂膜防水 | m2 | 72.696 | [6 empty] | 2mm厚
天棚
36 | 轻钢龙骨石膏板吊顶天棚（平面 防水） | m2 | 55.92 | [6 empty] | 1.吊顶形式、吊杆规格、高度:平面式 2.龙骨材料种类、规格、中距:60系列轻钢龙骨基层，@300 3.基层材料种类、规格:12mm阻燃板 4.面层材料品种、规格:双层9.5厚防水石膏板吊顶 5.嵌缝材料种类:自粘胶带 6.报价要求:报价综合考虑竖板、凹槽、开灯孔及吊灯加固的费用，详细做法详见图纸
37 | 天棚喷刷涂料防水 | m2 | 55.92 | [6 empty] | 1.基层类型:抹灰面 2.喷刷涂料部位:室内顶面 3.腻子种类:水性腻子 4.刮腻子要求:满刮三遍打磨平平整 5.涂料品种、喷刷遍数:PT-02白色防水无机涂料 三底两面
墙面
38 | CT-02B 300X600深色墙砖 | m2 | 101.844 | [5 empty] | 5% | 1.20厚1:3水泥砂浆粘接层 2.30厚1:3水泥砂浆找平层 3.CT-02B 300X600深色墙砖
39 | 订购6mm银镜 | m2 | 6.06 | [6 empty] | 订购6mm银镜
40 | 洗漱台 | m | 5.24 | [6 empty] | 1.ST-02石材台面 1400*250mm
41 | 小便斗隔断 | 块 | 5 | [6 empty] | 小便斗隔断
42 | 成品康贝特板隔断（仿木纹） | 间 | 9 | [6 empty] | 成品康贝特板隔断（仿木纹）
门窗
43 | 定制木质门 | 樘 | 2 | [6 empty] | 1.1000*2700mm 2.定制木质门
五 | 公共走廊1
地面
44 | CT-01B 800X800深色地面砖 | m2 | 364.72 | [5 empty] | 5% | 1.20厚1:3水泥砂浆粘接层 2.30厚1:3水泥砂浆找平层 3.CT-01B 800X800深色地面砖
45 | 大理石门槛石 | m2 | 2.52 | [6 empty] | 1.30厚1:3水泥砂浆找平2.10厚1:3水泥砂浆粘结层 3.ST-01大理石粘贴 4.石材打磨
天棚
46 | 轻钢龙骨石膏板吊顶天棚（平面） | m2 | 364.72 | [6 empty] | 1.吊顶形式、吊杆规格、高度:平面式 2.龙骨材料种类、规格、中距:60系列轻钢龙骨基层，@300 3.基层材料种类、规格:12mm阻燃板 4.面层材料品种、规格:双层9.5厚石膏板吊顶 5.嵌缝材料种类:自粘胶带 6.报价要求:报价综合考虑竖板、凹槽、开灯孔及吊灯加固的费用，详细做法详见图纸
47 | 天棚喷刷涂料 | m2 | 364.72 | [6 empty] | 1.基层类型:抹灰面 2.喷刷涂料部位:室内顶面 3.腻子种类:水性腻子 4.刮腻子要求:满刮三遍打磨平平整 5.涂料品种、喷刷遍数:PT-02白色无机涂料 三底两面
墙面
48 | 墙面喷刷涂料 | m2 | 160.284 | [6 empty] | 1.基层类型:抹灰面 2.喷刷涂料部位:室内墙面 3.腻子种类:水性腻子 4.刮腻子要求:满刮三遍打磨平平整 5.涂料品种、喷刷遍数:白色无机涂料 三底两面
49 | WD-01木饰面 | m2 | 92.1833 | [6 empty] | 1.基层材质、品种：石膏板 2.面层材质、品种：WD-01木饰面
50 | UP-01硬包 | m2 | 21.59 | [6 empty] | 1.基层材质、品种：木龙骨+阻燃板15mm 2.面层材质、品种：UP-01硬包
50 | 不锈钢踢脚线 50mm高 | m | 88.585 | [6 empty] | 不锈钢踢脚，木基层
51 | CT-04墙面砖 | m2 | 3.48 | [5 empty] | 10% | 1.基层材质、品种：水泥砂浆粘贴 2.面层材质、品种：600*1200墙面砖
52 | 仿铜雕花板 | m2 | [7 empty] | MT-02仿铜雕花板
53 | AL-04仿木纹铝合金长城板 | m2 | 5.55 | [6 empty] | AL-04仿木纹铝合金长城板
54 | AL-04铝格栅 | m2 | [7 empty] | AL-04铝格栅
55 | WD-01木饰面 | m2 | [7 empty] | 1.基层材质、品种：石膏板 2.面层材质、品种：WD-01木饰面
56 | 墙面灯槽基层 | m | 16.2 | [6 empty] | 50mm宽
57 | 石膏板刷乳胶漆 | m2 | [6 empty] | 10% | 1.基层材质、品种：石膏板 2.面层材质、品种：刷白色无机涂料PT-01
58 | AL-01木纹铝板 | m2 | 7.4 | [6 empty] | AL-01木纹铝板
59 | ST-07石材拉槽饰面 | m2 | [6 empty] | 10% | 1.基层材质、品种：石材干挂件，L50*5镀锌角钢，@《800 2.面层材质、品种：ST-07石材拉槽
60 | 石材饰面壁龛 | 个 | [6 empty] | 10% | 1.基层材质、品种：430*430mm 2.面层材质、品种：石材饰面壁龛
61 | 仿铜不锈钢踢脚 45mm | m2 | [7 empty] | 1.MT-02仿铜不锈钢踢脚线
六 | 贵宾接待
地面
62 | 大理石门槛石 | m2 | 0.53 | [6 empty] | 1.30厚1:3水泥砂浆找平2.10厚1:3水泥砂浆粘结层 3.ST-01大理石粘贴 4.石材打磨
63 | 仿实木地板 | m2 | 88.31 | [5 empty] | 5% | 1.界面剂一道 2.30厚1：3水泥砂浆找平层 3.地板专用消音垫 4.仿实木地板
天棚
64 | 轻钢龙骨石膏板吊顶天棚（平面） | m2 | 88.31 | [6 empty] | 1.吊顶形式、吊杆规格、高度:平面式 2.龙骨材料种类、规格、中距:60系列轻钢龙骨基层，@300 3.基层材料种类、规格:12mm阻燃板 4.面层材料品种、规格:双层9.5厚石膏板吊顶 5.嵌缝材料种类:自粘胶带 6.报价要求:报价综合考虑竖板、凹槽、开灯孔及吊灯加固的费用，详细做法详见图纸
65 | 天棚喷刷涂料 | m2 | 93.585 | [6 empty] | 1.基层类型:抹灰面 2.喷刷涂料部位:室内顶面 3.腻子种类:水性腻子 4.刮腻子要求:满刮三遍打磨平平整 5.涂料品种、喷刷遍数:PT-02白色无机涂料 三底两面
66 | 窗帘盒 200mm | m | 21.1 | [6 empty] | 1.窗帘盒
墙面
67 | 墙面喷刷涂料 | m2 | 315.1 | [6 empty] | 1.基层类型:抹灰面 2.喷刷涂料部位:室内墙面 3.腻子种类:水性腻子 4.刮腻子要求:满刮三遍打磨平平整 5.涂料品种、喷刷遍数:白色无机涂料 三底两面
68 | WD-01木饰面 | m2 | 35.394 | [6 empty] | 1.基层材质、品种：石膏板 2.面层材质、品种：WD-01木饰面
69 | UP-01硬包 | m2 | 45.14 | [6 empty] | 1.基层材质、品种：木龙骨+阻燃板15mm 2.面层材质、品种：UP-01硬包
70 | AL-04仿木纹铝合金长城板 | m2 | 7.4 | [6 empty] | AL-04仿木纹铝合金长城板
71 | 艺术壁画 | m2 | 13.32
72 | 吊柜地柜组合 | m | 1.54 | [6 empty] | 木饰面板 白色石材台面
72 | 地面同款瓷砖踢脚线80mm高 | m | 108.1 | [6 empty] | 水泥砂浆粘贴瓷砖踢脚
门窗
73 | 定制木质门 | 樘 | 3 | [6 empty] | 1.1400*2300mm 1500*2300mm 800*2300mm 2.定制木质门
七 | 男厕、残厕、女厕（共3间）
地面
1 | 大理石门槛石 | m2 | 0.42 | [6 empty] | 1.30厚1:3水泥砂浆找平2.10厚1:3水泥砂浆粘结层 3.ST-01大理石粘贴 4.石材打磨
2 | CT-02B 600X600深色地面砖 | m2 | 62.8 | [5 empty] | 5% | 1.20厚1:3水泥砂浆粘接层 2.30厚1:3水泥砂浆找平层 3.CT-02B 600X600深色地面砖
3 | 聚氨酯涂膜防水 | m2 | 81.64 | [6 empty] | 2mm厚
天棚
4 | 轻钢龙骨石膏板吊顶天棚（平面 防水） | m2 | 62.8 | [6 empty] | 1.吊顶形式、吊杆规格、高度:平面式 2.龙骨材料种类、规格、中距:60系列轻钢龙骨基层，@300 3.基层材料种类、规格:12mm阻燃板 4.面层材料品种、规格:双层9.5厚防水石膏板吊顶 5.嵌缝材料种类:自粘胶带 6.报价要求:报价综合考虑竖板、凹槽、开灯孔及吊灯加固的费用，详细做法详见图纸
5 | 天棚喷刷涂料防水 | m2 | 62.8 | [6 empty] | 1.基层类型:抹灰面 2.喷刷涂料部位:室内顶面 3.腻子种类:水性腻子 4.刮腻子要求:满刮三遍打磨平平整 5.涂料品种、喷刷遍数:PT-02白色防水无机涂料 三底两面
墙面
6 | CT-02B 300X600深色墙砖 | m2 | 125.68 | [5 empty] | 5% | 1.20厚1:3水泥砂浆粘接层 2.30厚1:3水泥砂浆找平层 3.CT-02B 300X600深色墙砖
7 | 成品康贝特板隔断（仿木纹） | 间 | 9 | [6 empty] | 成品康贝特板隔断（仿木纹）
8 | 小便斗隔断 | 块 | 5 | [6 empty] | 小便斗隔断
9 | 洗漱台 | m | 5.6 | [6 empty] | 1.ST-02石材台面 1400*350mm
10 | 镜面玻璃 | m2 | 6.74 | [6 empty] | 镜面玻璃
11 | MT-02仿古铜不锈钢柜 | 个 | 1 | [6 empty] | 370*1510mm垃圾桶、干手机、抽纸三位一体
12 | 石材窗台板 | m | 3 | [6 empty] | 170mm高石材窗台板
门窗
13 | 定制木质门 | 樘 | 1 | [6 empty] | 1.900*3000mm 2.定制木质门
14 | 定制木质推拉门 | 樘 | 1 | [6 empty] | 1.1200*4500mm 2.定制木质推拉门
15 | 木质双开门1000*4450mm | 樘 | 1 | [6 empty] | 1.1000*4450，门楣高度2200mm高，AL-02仿铜饰面 2.WD-01 木饰面门及门套
八 | 会堂架空门厅、通道
地面
16 | 大理石门槛石 | m2 | 3 | [6 empty] | 1.30厚1:3水泥砂浆找平2.10厚1:3水泥砂浆粘结层 3.ST-01大理石粘贴 4.石材打磨
17 | CT-01B 800X800深色地面砖 | m2 | 272.83 | [5 empty] | 5% | 1.20厚1:3水泥砂浆粘接层 2.30厚1:3水泥砂浆找平层 3.CT-01B 800X800深色地面砖
天棚
18 | 轻钢龙骨石膏板吊顶天棚（平面） | m2 | 234.07 | [6 empty] | 1.吊顶形式、吊杆规格、高度:平面式 2.龙骨材料种类、规格、中距:60系列轻钢龙骨基层，@300 3.基层材料种类、规格:12mm阻燃板 4.面层材料品种、规格:双层9.5厚石膏板吊顶 5.嵌缝材料种类:自粘胶带 6.报价要求:报价综合考虑竖板、凹槽、开灯孔及吊灯加固的费用，详细做法详见图纸
19 | AL-02金属铝板 | m2 | 234.07 | [6 empty] | AL-02金属铝板
墙面
20 | ST-07石材饰面 | m2 | 870.32 | [5 empty] | 10% | 1.基层材质、品种：石材干挂件，L50*5镀锌角钢，@《800 2.面层材质、品种：ST-07石材干挂
21 | 仿铜雕花板 | m2 | 52.3272 | [6 empty] | MT-02仿铜雕花板
22 | AL-04仿木纹铝合金长城板 | m2 | 4.4 | [6 empty] | AL-04仿木纹铝合金长城板
23 | AL-04铝格栅 | m2 | 53 | [6 empty] | AL-04铝格栅
24 | WD-01木饰面 | m2 | 21.22 | [6 empty] | 1.基层材质、品种：石膏板 2.面层材质、品种：WD-01木饰面
22 | 墙面灯槽基层 | m | 850.32 | [6 empty] | 50mm宽
25 | 石膏板刷乳胶漆 | m2 | 152.78 | [5 empty] | 10% | 1.基层材质、品种：石膏板 2.面层材质、品种：刷白色无机涂料PT-01
26 | AL-02金属铝板 | m2 | 202.47 | [6 empty] | AL-02金属铝板
27 | ST-07石材拉槽饰面 | m2 | 19.798 | [5 empty] | 10% | 1.基层材质、品种：石材干挂件，L50*5镀锌角钢，@《800 2.面层材质、品种：ST-07石材拉槽
28 | 石材饰面壁龛 | 个 | 24 | [5 empty] | 10% | 1.基层材质、品种：430*430mm 2.面层材质、品种：石材饰面壁龛
29 | 仿铜不锈钢踢脚 45mm | m2 | 108.545 | [6 empty] | 1.MT-02仿铜不锈钢踢脚线
门窗
30 | MT-02仿铜金属不锈钢6000*3450mm | 樘 | 1 | [6 empty] | 1.6000*3450mm 2.仿铜不锈钢边框 3.12mm钢化双开玻璃地弹门
31 | 不锈钢玻璃门 | 樘 | 1 | [6 empty] | 1.2700*3450mm
32 | 木质双开门2060*2400mm | 樘 | 1 | [6 empty] | 1.含定制门把手一副（1.89m），门锁 2.WD-01 木饰面门及门套
31 | 木质双开门1800*2700mm | 樘 | 1 | [6 empty] | 1.含定制门把手一副（1.89m），门锁 2.WD-01 木饰面门及门套
32 | 木质双开门1800*3500mm | 樘 | 1 | [6 empty] | 1.含定制门把手一副（1.89m），门锁 2.WD-01 木饰面门及门套
33 | 木质双开门1760*4000mm | 樘 | 2 | [6 empty] | 1.含定制门把手一副（1.89m），门锁 2.WD-01 木饰面门及门套
34 | AL-04仿木纹铝合金长城板门楣 | m2 | 39.04 | [6 empty] | AL-04仿木纹铝合金长城板门楣
35 | 门套造型 | 樘 | 4 | [6 empty] | 灯槽造型
36 | 强弱电井、消防栓暗门基层 | 樘 | 6 | [6 empty] | 暗门基层 700*2100mm
37 | 电梯门套 | 樘 | 2 | [6 empty] | 1.1500*4000mm 2.MT-02仿铜不锈钢饰面 3.内嵌仿铜雕花
38 | 石材门套 | m | 64.6 | [6 empty] | 1.6000*4000mm 、4450*4500mm
39 | 木饰面门套 | m | 26 | [6 empty] | 1.2700*3450mm
38 | 空调井暗门基层 | 樘 | 1 | [6 empty] | 暗门基层 800*2100mm
九 | 音响室、配电室
地面
40 | CT-02A 600X600浅色地面砖 | m2 | 33.2 | [5 empty] | 5% | 1.20厚1:3水泥砂浆粘接层 2.30厚1:3水泥砂浆找平层 3.CT-02A 600X600浅色地面砖
41 | 大理石门槛石 | m2 | 0.6 | [6 empty] | 1.30厚1:3水泥砂浆找平2.10厚1:3水泥砂浆粘结层 3.ST-01大理石粘贴 4.石材打磨
墙面
42 | 墙面喷刷涂料 | m2 | 45.88 | [6 empty] | 1.基层类型:抹灰面 2.喷刷涂料部位:室内墙面 3.腻子种类:水性腻子 4.刮腻子要求:满刮三遍打磨平平整 5.涂料品种、喷刷遍数:白色无机涂料 三底两面
43 | 地面同款瓷砖踢脚线80mm高 | m | 12.4 | [6 empty] | 水泥砂浆粘贴瓷砖踢脚
44 | 墙面软包 | m2 | 113.22 | [6 empty] | 50mm厚黑色铝框布艺吸声软包（A级防火）1200*3600 1.实贴15mm厚黑色直穿孔红芯玻镁板(A级防火),孔径6mm,孔距16mm,穿孔率11% 2.后附50mm厚离心玻璃棉(容重48kg/m3),玻璃纤维布包裹,填塞在75龙骨间
天棚
45 | 矿棉板天棚（平面） | m2 | 25.2 | [6 empty] | 50mm厚黑色铝框布艺吸声软包（A级防火）1200*3600
46 | 轻钢龙骨石膏板吊顶天棚（平面 防水） | m2 | 8 | [6 empty] | 1.吊顶形式、吊杆规格、高度:平面式 2.龙骨材料种类、规格、中距:60系列轻钢龙骨基层，@300 3.基层材料种类、规格:12mm阻燃板 4.面层材料品种、规格:双层9.5厚石膏板吊顶 5.嵌缝材料种类:自粘胶带 6.报价要求:报价综合考虑竖板、凹槽、开灯孔及吊灯加固的费用，详细做法详见图纸
47 | 天棚喷刷涂料防水 | m2 | 8 | [6 empty] | 1.基层类型:抹灰面 2.喷刷涂料部位:室内顶面 3.腻子种类:水性腻子 4.刮腻子要求:满刮三遍打磨平平整 5.涂料品种、喷刷遍数:PT-02白色防水无机涂料 三底两面
十 | 楼梯间
地面
48 | 大理石门槛石 | m2 | 2.5 | [6 empty] | 1.30厚1:3水泥砂浆找平2.10厚1:3水泥砂浆粘结层 3.ST-01大理石粘贴 4.石材打磨
49 | CT-02A 600X600浅色地面砖 | m2 | 141.62 | [5 empty] | 5% | 1.20厚1:3水泥砂浆粘接层 2.30厚1:3水泥砂浆找平层 3.CT-02A 600X600浅色地面砖
50 | CT-02A 600X600浅色地面砖 楼梯踏步 | m2 | 89.608 | [5 empty] | 20% | 1.20厚1:3水泥砂浆粘接层 2.30厚1:3水泥砂浆找平层 3.CT-02A 600X600浅色地面砖
天棚
51 | 天棚喷刷涂料 | m2 | 231.228 | [6 empty] | 1.基层类型:原顶 2.涂料品种、喷刷遍数:白色无机涂料
墙面
52 | 墙面喷刷涂料 | m2 | 639.584 | [6 empty] | 1.基层类型:抹灰面 2.喷刷涂料部位:室内墙面 3.腻子种类:水性腻子 4.刮腻子要求:满刮三遍打磨平平整 5.涂料品种、喷刷遍数:白色无机涂料 三底两面
53 | 地面同款瓷砖踢脚线80mm高 | m | 72.98 | [6 empty] | 水泥砂浆粘贴瓷砖踢脚
54 | 不锈钢踢脚线 50mm高 | m | 50.5 | [6 empty] | 不锈钢踢脚，木基层
门窗
55 | 木质双开门1900*4500mm | 樘 | 1 | [6 empty] | 1.含门把手，门锁 2.WD-01 木饰面门及门套
56 | 木质双开门4500*4500mm | 樘 | 1 | [6 empty] | 1.含门把手，门锁 2.WD-01 木饰面门及门套 2.2500mm高MT-02仿铜饰面门楣
56 | 木质双开门1800*2300mm | 樘 | 4 | [6 empty] | 1.含定制门把手，门锁 2.WD-01 木饰面门及门套
57 | 木质双开门2200*2300mm | 樘 | 1 | [6 empty] | 1.含定制门把手，门锁 2.WD-01 木饰面门及门套
十一 | 其他房间
地面
58 | 大理石门槛石 | m2 | 12.25 | [6 empty] | 1.30厚1:3水泥砂浆找平2.10厚1:3水泥砂浆粘结层 3.ST-01大理石粘贴 4.石材打磨
59 | CT-02A 600X600浅色地面砖 | m2 | 15.34 | [5 empty] | 5% | 1.20厚1:3水泥砂浆粘接层 2.30厚1:3水泥砂浆找平层 3.CT-02A 600X600浅色地面砖
60 | ST-03灰色石材 | m2 | 90.02 | [5 empty] | 5% | 1.20厚1:3水泥砂浆粘接层 2.30厚1:3水泥砂浆找平层 3.ST-03灰色石材
61 | ST-04白色石材波打线 | m2 | 3.004 | [5 empty] | 20% | 1.20厚1:3水泥砂浆粘接层 2.30厚1:3水泥砂浆找平层 3.ST-04白色石材波打线
| 仿实木地板 | m2 | 12.9 | [6 empty] | 1.界面剂一道 2.30厚1：3水泥砂浆找平层 3.地板专用消音垫 4.仿实木地板
天棚
62 | 原顶喷刷涂料 | m2 | 93.024 | [6 empty] | 1.基层类型:原顶 2.涂料品种、喷刷遍数:白色无机涂料
63 | 轻钢龙骨石膏板吊顶天棚（平面） | m2 | 335.02 | [6 empty] | 1.吊顶形式、吊杆规格、高度:平面式 2.龙骨材料种类、规格、中距:60系列轻钢龙骨基层，@300 3.基层材料种类、规格:12mm阻燃板 4.面层材料品种、规格:双层9.5厚石膏板吊顶 5.嵌缝材料种类:自粘胶带 6.报价要求:报价综合考虑竖板、凹槽、开灯孔及吊灯加固的费用，详细做法详见图纸
64 | 天棚喷刷涂料 | m2 | 162.5 | [6 empty] | 1.基层类型:抹灰面 2.喷刷涂料部位:室内顶面 3.腻子种类:水性腻子 4.刮腻子要求:满刮三遍打磨平平整 5.涂料品种、喷刷遍数:PT-02白色无机涂料 三底两面
65 | 黑色直穿孔红芯红芯玻镁板 | m2 | 92.72 | [5 empty] | 5% | 1.规格：600*1200mm 2.WD-04黑色直穿孔红芯红芯玻镁板， 3.填充材质、品种：50mm厚离心玻璃棉板(容重48kg/m3)玻璃纤维布包裹 4.基层材质、品种：镀锌钢板焊接，50*50*5MM镀锌方钢，8#镀锌槽钢，M8#膨胀螺栓，50mm*50mm钢丝网 直径不小于1mm
66 | 仿木纹铝合金长城板 | m2 | 148.8 | [5 empty] | 5% | 仿木纹铝合金长城板
67 | 矿棉板天棚（平面） | m2 | 127.22 | [6 empty] | 1.吊顶形式、吊杆规格、高度:平面式 2.龙骨材料种类、规格、中距:吊杆.轻钢龙骨 3.面层材料品种、规格:矿棉板600*600
安装工程
68 | 单相五孔插座 | 只 | 87 | [6 empty] | 接线、面板安装
69 | 防水型单相五孔插座 | 只 | 21 | [6 empty] | 接线、面板安装
70 | 单极开关 | 个 | 25 | [6 empty] | 接线、面板安装
71 | 双极开关 | 个 | 3 | [6 empty] | 接线、面板安装
72 | 三极开关 | 个 | 3 | [6 empty] | 接线、面板安装
73 | 四极开关 | 个 | 2 | [6 empty] | 接线、面板安装
74 | 三联三控开关 | 个 | 5 | [6 empty] | 接线、面板安装
75 | 四联四控开关 | 个 | 4 | [6 empty] | 接线、面板安装
76 | 筒灯 | 只 | 223 | [6 empty] | 吊顶开孔、灯具安装，金属软管安装，接线等一切工序
77 | 卫生间筒灯 | 只 | 45 | [6 empty] | 吊顶开孔、灯具安装，金属软管安装，接线等一切工序
78 | 壁灯 | 只 | 2 | [6 empty] | 吊顶开孔、灯具安装，金属软管安装，接线等一切工序
79 | (600X600)LED平板灯 | 个 | 15 | [6 empty] | 平板灯、安装。工作内容：1、含金属软管、软管接口、端子接口等一切辅材2、接线安装3、金属软管、软管接口
80 | 吸顶灯(自带感应) | 个 | 9 | [6 empty] | 吸顶灯、安装。工作内容：1、含金属软管、软管接口、端子接口等一切辅材2、接线安装3、金属软管、软管接口。
81 | 射灯 | 个 | 11 | [6 empty] | 射灯、安装。工作内容：1、含金属软管、软管接口、端子接口等一切辅材2、接线安装3、金属软管、软管接口
82 | 装饰吸顶灯 | 个 | 1 | [6 empty] | 装饰吸顶灯、安装。工作内容：1、含金属软管、软管接口、端子接口等一切辅材2、接线安装3、金属软管、软管接口
83 | LED灯带 | m | 283 | [6 empty] | 灯具安装，金属软管安装，接线等一切工序
84 | 镜面灯 | 个 | 8 | [6 empty] | 灯具安装，金属软管安装，接线等一切工序
85 | 排气扇 | 个 | 22 | [6 empty] | 排气扇、安装。工作内容：1、含金属软管、软管接口、端子接口等一切辅材2、接线安装3、金属软管、软管接口
86 | 台盆 | 套 | 8 | [6 empty] | 台盆龙头及配件安装(含角阀、软管等配件)
87 | 蹲便器 | 套 | 21 | [6 empty] | 蹲便器、配件及安装(含角阀、软管、法兰等配件)
88 | 小便池 | 套 | 9 | [6 empty] | 感应式小便斗、配件及安装(含角阀、软管、法兰等配件)
89 | 马桶 | 套 | 2 | [6 empty] | 座便器、配件及安装(含角阀、软管、法兰等配件)
90 | 拖把池 | 套 | 3 | [6 empty] | 拖把池及龙头安装(含角阀、软管、下水P/S弯等配件)
91 | 洗手池 | 套 | 1 | [6 empty] | 水槽及龙头安装(含角阀、软管等配件)
92 | 纸巾架 | 套 | 23 | [6 empty] | 定位、安装
93 | 地漏De50 | 套 | 10 | [6 empty] | 地漏采购安装
94 | 清扫口De110 | 套 | 7 | [6 empty] | 清扫口采购安装
95 | 水电 | 项 | 1 | [6 empty] | 卫生间给排水管道采购安装、室内强弱电管道采购安装及线路敷设、按项包干（(含排水管道附件、存水弯、阀门、套管等，照明、配电箱及配套插座、开关及灯具、配管、配线等）
A | 工程直接费 | 元 | 以上合计
B | 管理费及利润 | 元 | （A)* %
C | 税金 | 元 | （A+B）* %
D | 总价 | 元 | A+B+C

## 清单预算书-二层
南昌工学院三期工程剧场项目-配套用房装饰装修工程（ 预 ）算书
序号 | 房间、工程名称 | 单位 | 工程造价 |  |  | 其 中 |  |  |  | 项目特征
|  |  | 数量 | 单价 | 合价 | 主材 | 辅材 | 人工 | 损耗
二层
一 | 拆除新建
1 | 拆除墙体 | m2 | 0 | [6 empty] | 拆除墙体
2 | 轻质砖隔墙(砌筑板底及梁底)厚200mm | m2 | 21.97 | [6 empty] | 轻质砖隔墙(砌筑板底及梁底)厚200mm
3 | 轻质砖隔墙(砌筑板底及梁底)厚150mm | m2 | 0.6 | [6 empty] | 轻质砖隔墙(砌筑板底及梁底)厚150mm
4 | 轻质砖隔墙(砌筑板底及梁底)厚120mm | m2 | 391.14 | [6 empty] | 轻质砖隔墙(砌筑板底及梁底)厚120mm
5 | 轻质砖隔墙(砌筑板底及梁底)厚100mm | m2 | 8.4 | [6 empty] | 轻质砖隔墙(砌筑板底及梁底)厚100mm
6 | 75型轻钢龙骨双面双层9.5mm石膏板隔墙 内填充防火岩棉(砌筑楼底及梁底) | m2 | 841.11 | [6 empty] | 75型轻钢龙骨双面双层9.5mm石膏板隔墙 内填充防火岩棉(砌筑楼底及梁底)
7 | 75型轻钢龙骨双面双层9.5mm石膏板隔墙 内填充防火岩棉(砌筑楼底及梁底)+角钢结构 | m2 | 76.08 | [6 empty] | 75型轻钢龙骨双面双层9.5mm石膏板隔墙 内填充防火岩棉(砌筑楼底及梁底)+角钢结构
8 | 干区消防栓、排水管贴基层 | 个 | 13 | [6 empty] | 30*50木龙骨15厘阻燃板面贴石膏板
9 | 湿区消防栓、排水管贴基层 | 个 | 5 | [6 empty] | 25*38铝方通硅钙板面
二 | 化妆间、工具间
地面
10 | 大理石门槛石 | m2 | 1.5 | [6 empty] | 1.30厚1:3水泥砂浆找平2.10厚1:3水泥砂浆粘结层 3.大理石粘贴 4.石材打磨
11 | CT-01B 800X800深色地面砖 | m2 | 120.56 | [5 empty] | 5% | 1.1:1水泥砂浆黏贴层 2.1:2.5水泥砂浆找平层 3.粘贴灰色仿古砖600*600（甲供主材）
天棚
12 | 轻钢龙骨石膏板吊顶天棚（平面） | m2 | 120.56 | [6 empty] | 1.吊顶形式、吊杆规格、高度:平面式 2.龙骨材料种类、规格、中距:60系列轻钢龙骨基层，@300 3.基层材料种类、规格:12mm阻燃板 4.面层材料品种、规格:双层9.5厚石膏板吊顶 5.嵌缝材料种类:自粘胶带 6.报价要求:报价综合考虑竖板、凹槽、开灯孔及吊灯加固的费用，详细做法详见图纸
13 | 天棚喷刷涂料 | m2 | 121.535 | [6 empty] | 1.基层类型:抹灰面 2.喷刷涂料部位:室内顶面 3.腻子种类:水性腻子 4.刮腻子要求:满刮三遍打磨平平整 5.涂料品种、喷刷遍数:白色无机涂料 三底两面
14 | 窗帘盒 200mm | m | 3.9 | [6 empty] | 1.窗帘盒
墙面
15 | 墙面喷刷涂料 | m2 | 154.48 | [6 empty] | 1.基层类型:抹灰面 2.喷刷涂料部位:室内墙面 3.腻子种类:水性腻子 4.刮腻子要求:满刮三遍打磨平平整 5.涂料品种、喷刷遍数:白色无机涂料 三底两面
16 | 不锈钢踢脚线 50mm高 | m | 50.5 | [6 empty] | 不锈钢踢脚，木基层
门窗
17 | 定制木质门 | 樘 | 1 | [6 empty] | 1.900*2300mm 2.定制木质门
18 | 定制木质门 | 樘 | 1 | [6 empty] | 1.1500*2300mm 2.定制木质门
三 | 女更衣室、男更衣室
地面
19 | 大理石门槛石 | m2 | 0.2 | [6 empty] | 1.30厚1:3水泥砂浆找平2.10厚1:3水泥砂浆粘结层 3.ST-01大理石粘贴 4.石材打磨
20 | CT-01B 800X800深色地面砖 | m2 | 19.72 | [5 empty] | 5% | 1.20厚1:3水泥砂浆粘接层 2.30厚1:3水泥砂浆找平层 3.CT-01B 800X800深色地面砖
21 | CT-02A 600X600浅色地面砖 | m2 | 19.1 | [5 empty] | 5% | 1.20厚1:3水泥砂浆粘接层 2.30厚1:3水泥砂浆找平层 3.CT-02A 600X600浅色地面砖
天棚
22 | 轻钢龙骨石膏板吊顶天棚（平面） | m2 | 38.82 | [6 empty] | 1.吊顶形式、吊杆规格、高度:平面式 2.龙骨材料种类、规格、中距:60系列轻钢龙骨基层，@300 3.基层材料种类、规格:12mm阻燃板 4.面层材料品种、规格:双层9.5厚石膏板吊顶 5.嵌缝材料种类:自粘胶带 6.报价要求:报价综合考虑竖板、凹槽、开灯孔及吊灯加固的费用，详细做法详见图纸
23 | 天棚喷刷涂料 | m2 | 39.775 | [6 empty] | 1.基层类型:抹灰面 2.喷刷涂料部位:室内顶面 3.腻子种类:水性腻子 4.刮腻子要求:满刮三遍打磨平平整 5.涂料品种、喷刷遍数:PT-02白色无机涂料 三底两面
24 | 窗帘盒 200mm | m | 3.82 | [6 empty] | 1.窗帘盒
墙面
25 | 墙面喷刷涂料 | m2 | 101.412 | [6 empty] | 1.基层类型:抹灰面 2.喷刷涂料部位:室内墙面 3.腻子种类:水性腻子 4.刮腻子要求:满刮三遍打磨平平整 5.涂料品种、喷刷遍数:白色无机涂料 三底两面
26 | 石材窗台板 | m | 2.3 | [6 empty] | 150mm宽石材窗台板
27 | 不锈钢踢脚线 50mm高 | m | 36.56 | [6 empty] | 不锈钢踢脚，木基层
门窗
28 | 定制木质门 | 樘 | 2 | [6 empty] | 1.1000*2700mm 2.定制木质门
四 | 男卫、女卫（共4间）
地面
29 | 大理石门槛石 | m2 | 0.56 | [6 empty] | 1.30厚1:3水泥砂浆找平2.10厚1:3水泥砂浆粘结层 3.ST-01大理石粘贴 4.石材打磨
30 | CT-02B 600X600深色地面砖 | m2 | 55.92 | [5 empty] | 5% | 1.20厚1:3水泥砂浆粘接层 2.30厚1:3水泥砂浆找平层 3.CT-02B 600X600深色地面砖
31 | 聚氨酯涂膜防水 | m2 | 72.696 | [6 empty] | 2mm厚
天棚
32 | 轻钢龙骨石膏板吊顶天棚（平面 防水） | m2 | 55.92 | [6 empty] | 1.吊顶形式、吊杆规格、高度:平面式 2.龙骨材料种类、规格、中距:60系列轻钢龙骨基层，@300 3.基层材料种类、规格:12mm阻燃板 4.面层材料品种、规格:双层9.5厚防水石膏板吊顶 5.嵌缝材料种类:自粘胶带 6.报价要求:报价综合考虑竖板、凹槽、开灯孔及吊灯加固的费用，详细做法详见图纸
33 | 天棚喷刷涂料防水 | m2 | 55.92 | [6 empty] | 1.基层类型:抹灰面 2.喷刷涂料部位:室内顶面 3.腻子种类:水性腻子 4.刮腻子要求:满刮三遍打磨平平整 5.涂料品种、喷刷遍数:PT-02白色防水无机涂料 三底两面
墙面
34 | CT-02B 300X600深色墙砖 | m2 | 101.844 | [5 empty] | 5% | 1.20厚1:3水泥砂浆粘接层 2.30厚1:3水泥砂浆找平层 3.CT-02B 300X600深色墙砖
35 | 订购6mm银镜 | m2 | 6.06 | [6 empty] | 订购6mm银镜
36 | 洗漱台 | m | 5.24 | [6 empty] | 1.ST-02石材台面 1400*250mm
37 | 小便斗隔断 | 块 | 5 | [6 empty] | 小便斗隔断
38 | 成品康贝特板隔断（仿木纹） | 间 | 8 | [6 empty] | 成品康贝特板隔断（仿木纹）
门窗
39 | 定制木质门 | 樘 | 2 | [6 empty] | 1.1000*2700mm 2.定制木质门
五 | 公共走廊1
地面
40 | CT-01B 800X800深色地面砖 | m2 | 364.72 | [5 empty] | 5% | 1.20厚1:3水泥砂浆粘接层 2.30厚1:3水泥砂浆找平层 3.CT-01B 800X800深色地面砖
天棚
41 | 轻钢龙骨石膏板吊顶天棚（平面） | m2 | 364.72 | [6 empty] | 1.吊顶形式、吊杆规格、高度:平面式 2.龙骨材料种类、规格、中距:60系列轻钢龙骨基层，@300 3.基层材料种类、规格:12mm阻燃板 4.面层材料品种、规格:双层9.5厚石膏板吊顶 5.嵌缝材料种类:自粘胶带 6.报价要求:报价综合考虑竖板、凹槽、开灯孔及吊灯加固的费用，详细做法详见图纸
42 | 天棚喷刷涂料 | m2 | 364.72 | [6 empty] | 1.基层类型:抹灰面 2.喷刷涂料部位:室内顶面 3.腻子种类:水性腻子 4.刮腻子要求:满刮三遍打磨平平整 5.涂料品种、喷刷遍数:PT-02白色无机涂料 三底两面
墙面
43 | 墙面喷刷涂料 | m2 | 160.284 | [6 empty] | 1.基层类型:抹灰面 2.喷刷涂料部位:室内墙面 3.腻子种类:水性腻子 4.刮腻子要求:满刮三遍打磨平平整 5.涂料品种、喷刷遍数:白色无机涂料 三底两面
44 | WD-01木饰面 | m2 | 92.1833 | [6 empty] | 1.基层材质、品种：石膏板 2.面层材质、品种：WD-01木饰面
45 | UP-01硬包 | m2 | 21.59 | [6 empty] | 1.基层材质、品种：木龙骨+阻燃板15mm 2.面层材质、品种：UP-01硬包
45 | 不锈钢踢脚线 50mm高 | m | 88.585 | [6 empty] | 不锈钢踢脚，木基层
46 | CT-04墙面砖 | m2 | 3.48 | [5 empty] | 10% | 1.基层材质、品种：水泥砂浆粘贴 2.面层材质、品种：600*1200墙面砖
47 | 仿铜雕花板 | m2 | [7 empty] | MT-02仿铜雕花板
48 | AL-04仿木纹铝合金长城板 | m2 | 5.55 | [6 empty] | AL-04仿木纹铝合金长城板
49 | AL-04铝格栅 | m2 | [7 empty] | AL-04铝格栅
50 | WD-01木饰面 | m2 | [7 empty] | 1.基层材质、品种：石膏板 2.面层材质、品种：WD-01木饰面
48 | 墙面灯槽基层 | m | 16.2 | [6 empty] | 50mm宽
51 | 石膏板刷乳胶漆 | m2 | [6 empty] | 10% | 1.基层材质、品种：石膏板 2.面层材质、品种：刷白色无机涂料PT-01
52 | AL-01木纹铝板 | m2 | 7.4 | [6 empty] | AL-01木纹铝板
53 | ST-07石材拉槽饰面 | m2 | [6 empty] | 10% | 1.基层材质、品种：石材干挂件，L50*5镀锌角钢，@《800 2.面层材质、品种：ST-07石材拉槽
54 | 石材饰面壁龛 | 个 | [6 empty] | 10% | 1.基层材质、品种：430*430mm 2.面层材质、品种：石材饰面壁龛
55 | 仿铜不锈钢踢脚 45mm | m2 | [7 empty] | 1.MT-02仿铜不锈钢踢脚线
六 | 服装库、布景制作及道具存放
地面
56 | 大理石门槛石 | m2 | 0.53 | [6 empty] | 1.30厚1:3水泥砂浆找平2.10厚1:3水泥砂浆粘结层 3.ST-01大理石粘贴 4.石材打磨
57 | CT-01B 800X800深色地面砖 | m2 | 337.74 | [5 empty] | 5% | 1.20厚1:3水泥砂浆粘接层 2.30厚1:3水泥砂浆找平层 3.CT-01B 800X800深色地面砖
天棚
58 | 轻钢龙骨石膏板吊顶天棚（平面） | m2 | 337.74 | [6 empty] | 1.吊顶形式、吊杆规格、高度:平面式 2.龙骨材料种类、规格、中距:60系列轻钢龙骨基层，@300 3.基层材料种类、规格:12mm阻燃板 4.面层材料品种、规格:双层9.5厚石膏板吊顶 5.嵌缝材料种类:自粘胶带 6.报价要求:报价综合考虑竖板、凹槽、开灯孔及吊灯加固的费用，详细做法详见图纸
59 | 天棚喷刷涂料 | m2 | 343.015 | [6 empty] | 1.基层类型:抹灰面 2.喷刷涂料部位:室内顶面 3.腻子种类:水性腻子 4.刮腻子要求:满刮三遍打磨平平整 5.涂料品种、喷刷遍数:PT-02白色无机涂料 三底两面
60 | 窗帘盒 200mm | m | 21.1 | [6 empty] | 1.窗帘盒
墙面
61 | 墙面喷刷涂料 | m2 | 315.1 | [6 empty] | 1.基层类型:抹灰面 2.喷刷涂料部位:室内墙面 3.腻子种类:水性腻子 4.刮腻子要求:满刮三遍打磨平平整 5.涂料品种、喷刷遍数:白色无机涂料 三底两面
62 | 地面同款瓷砖踢脚线80mm高 | m | 108.1 | [6 empty] | 水泥砂浆粘贴瓷砖踢脚
门窗
63 | 定制木质门 | 樘 | 1 | [6 empty] | 1.2000*2300mm 2.定制木质门
七 | VIP套间3、更衣、卫生间
地面
64 | 大理石门槛石 | m2 | 0.33 | [6 empty] | 1.30厚1:3水泥砂浆找平2.10厚1:3水泥砂浆粘结层 3.ST-01大理石粘贴 4.石材打磨
65 | T型不锈钢收口 | m | 2 | [6 empty] | T型不锈钢收口
66 | WF-01B仿实木地板 | m2 | 38 | [5 empty] | 5% | 1.30mm厚1:3水泥砂浆找平层 2.地板专用消音垫 3.仿实木地板
67 | CT-02B 600X600深色地面砖 | m2 | 5.41 | [5 empty] | 5% | 1.20厚1:3水泥砂浆粘接层 2.30厚1:3水泥砂浆找平层 3.CT-02B 600X600深色地面砖
68 | 聚氨酯涂膜防水 | m2 | 7.033 | [6 empty] | 2mm厚
天棚
69 | 轻钢龙骨石膏板吊顶天棚（平面） | m2 | 38 | [6 empty] | 1.吊顶形式、吊杆规格、高度:平面式 2.龙骨材料种类、规格、中距:60系列轻钢龙骨基层，@300 3.基层材料种类、规格:12mm阻燃板 4.面层材料品种、规格:双层9.5厚石膏板吊顶 5.嵌缝材料种类:自粘胶带 6.报价要求:报价综合考虑竖板、凹槽、开灯孔及吊灯加固的费用，详细做法详见图纸
70 | 天棚喷刷涂料 | m2 | 39.3425 | [6 empty] | 1.基层类型:抹灰面 2.喷刷涂料部位:室内顶面 3.腻子种类:水性腻子 4.刮腻子要求:满刮三遍打磨平平整 5.涂料品种、喷刷遍数:PT-02白色无机涂料 三底两面
71 | 轻钢龙骨石膏板吊顶天棚（平面 防水） | m2 | 5.41 | [6 empty] | 1.吊顶形式、吊杆规格、高度:平面式 2.龙骨材料种类、规格、中距:60系列轻钢龙骨基层，@300 3.基层材料种类、规格:12mm阻燃板 4.面层材料品种、规格:双层9.5厚防水石膏板吊顶 5.嵌缝材料种类:自粘胶带 6.报价要求:报价综合考虑竖板、凹槽、开灯孔及吊灯加固的费用，详细做法详见图纸
72 | 天棚喷刷涂料防水 | m2 | 5.41 | [6 empty] | 1.基层类型:抹灰面 2.喷刷涂料部位:室内顶面 3.腻子种类:水性腻子 4.刮腻子要求:满刮三遍打磨平平整 5.涂料品种、喷刷遍数:PT-02白色防水无机涂料 三底两面
73 | 窗帘盒 200mm | m | 5.37 | [6 empty] | 1.窗帘盒
墙面
74 | 墙布 | m2 | 47.8225 | [5 empty] | 20% | 1.满刮腻子，2.WP-01墙布
75 | WD-01木饰面 | m2 | 21.7665 | [6 empty] | 1.基层材质、品种：石膏板 2.面层材质、品种：WD-01木饰面
76 | AL-04铝方通隔断 | m2 | 11.6 | [6 empty] | AL-04铝方通隔断
77 | CT-02B 300X600深色墙砖 | m2 | 4.517 | [5 empty] | 5% | 1.20厚1:3水泥砂浆粘接层 2.30厚1:3水泥砂浆找平层 3.CT-02B 300X600深色墙砖
78 | 石材窗台板 | m | 5.085 | [6 empty] | 150mm高石材窗台板
79 | 订购银镜 | m2 | 1.08 | [6 empty] | 订购银镜
80 | 洗漱台 | m | 4.85 | [6 empty] | 1.ST-02石材台面 1400*250mm
81 | 钢化玻璃隔断 | m2 | 4 | [6 empty] | GL-01钢化玻璃隔断
82 | 成品订购LED智能镜 | m2 | 2.7 | [6 empty] | 成品订购LED智能镜
83 | 不锈钢踢脚线 50mm高 | m | 25.3 | [6 empty] | 不锈钢踢脚，木基层
门窗
84 | 定制木质门 | 樘 | 1 | [6 empty] | 1.1500*2650mm 2.定制木质门
85 | 定制木质门 | 樘 | 2 | [6 empty] | 1.900*3000mm 2.定制木质门
八 | VIP套间2、更衣间、卫生间
地面
86 | 大理石门槛石 | m2 | 0.33 | [6 empty] | 1.30厚1:3水泥砂浆找平2.10厚1:3水泥砂浆粘结层 3.ST-01大理石粘贴 4.石材打磨
87 | T型不锈钢收口 | m | 2 | [6 empty] | T型不锈钢收口
88 | WF-01B仿实木地板 | m2 | 24.89 | [5 empty] | 5% | 1.30mm厚1:3水泥砂浆找平层 2.地板专用消音垫 3.仿实木地板
89 | CT-02B 600X600深色地面砖 | m2 | 4.43 | [5 empty] | 5% | 1.20厚1:3水泥砂浆粘接层 2.30厚1:3水泥砂浆找平层 3.CT-02B 600X600深色地面砖
90 | 聚氨酯涂膜防水 | m2 | 5.759 | [6 empty] | 2mm厚
天棚
91 | 轻钢龙骨石膏板吊顶天棚（平面） | m2 | 24.89 | [6 empty] | 1.吊顶形式、吊杆规格、高度:平面式 2.龙骨材料种类、规格、中距:60系列轻钢龙骨基层，@300 3.基层材料种类、规格:12mm阻燃板 4.面层材料品种、规格:双层9.5厚石膏板吊顶 5.嵌缝材料种类:自粘胶带 6.报价要求:报价综合考虑竖板、凹槽、开灯孔及吊灯加固的费用，详细做法详见图纸
92 | 天棚喷刷涂料 | m2 | 25.8325 | [6 empty] | 1.基层类型:抹灰面 2.喷刷涂料部位:室内顶面 3.腻子种类:水性腻子 4.刮腻子要求:满刮三遍打磨平平整 5.涂料品种、喷刷遍数:PT-02白色无机涂料 三底两面
93 | 轻钢龙骨石膏板吊顶天棚（平面 防水） | m2 | 4.43 | [6 empty] | 1.吊顶形式、吊杆规格、高度:平面式 2.龙骨材料种类、规格、中距:60系列轻钢龙骨基层，@300 3.基层材料种类、规格:12mm阻燃板 4.面层材料品种、规格:双层9.5厚防水石膏板吊顶 5.嵌缝材料种类:自粘胶带 6.报价要求:报价综合考虑竖板、凹槽、开灯孔及吊灯加固的费用，详细做法详见图纸
94 | 天棚喷刷涂料防水 | m2 | 4.43 | [6 empty] | 1.基层类型:抹灰面 2.喷刷涂料部位:室内顶面 3.腻子种类:水性腻子 4.刮腻子要求:满刮三遍打磨平平整 5.涂料品种、喷刷遍数:PT-02白色防水无机涂料 三底两面
95 | 窗帘盒 200mm | m | 3.77 | [6 empty] | 1.窗帘盒
墙面
96 | 墙布 | m2 | 53.645 | [5 empty] | 20% | 1.满刮腻子，2.WP-01墙布
97 | WD-01木饰面 | m2 | 13.919 | [6 empty] | 1.基层材质、品种：石膏板 2.面层材质、品种：WD-01木饰面
98 | CT-02B 300X600深色墙砖 | m2 | 20.466 | [5 empty] | 5% | 1.20厚1:3水泥砂浆粘接层 2.30厚1:3水泥砂浆找平层 3.CT-02B 300X600深色墙砖
99 | 石材窗台板 | m | 1.4 | [6 empty] | 150mm高石材窗台板
100 | 订购银镜 | m2 | 1.08 | [6 empty] | 订购银镜
101 | 洗漱台 | m | 3.68 | [6 empty] | 1.ST-02石材台面 1400*250mm
102 | 成品订购LED智能镜 | m2 | 3.13 | [6 empty] | 成品订购LED智能镜
103 | 不锈钢踢脚线 50mm高 | m | 26.64 | [6 empty] | 不锈钢踢脚，木基层
门窗
104 | 定制木质门 | 樘 | 1 | [6 empty] | 1.1500*2650mm 2.定制木质门
105 | 定制木质门 | 樘 | 2 | [6 empty] | 1.900*3000mm 2.定制木质门
九 | VIP套间1、更衣间、卫生间、清洁间
地面
106 | 大理石门槛石 | m2 | 0.59 | [6 empty] | 1.30厚1:3水泥砂浆找平2.10厚1:3水泥砂浆粘结层 3.ST-01大理石粘贴 4.石材打磨
107 | T型不锈钢收口 | m | 2 | [6 empty] | T型不锈钢收口
108 | WF-01B仿实木地板 | m2 | 21.18 | [5 empty] | 5% | 1.30mm厚1:3水泥砂浆找平层 2.地板专用消音垫 3.仿实木地板
109 | CT-02B 600X600深色地面砖 | m2 | 8.69 | [5 empty] | 5% | 1.20厚1:3水泥砂浆粘接层 2.30厚1:3水泥砂浆找平层 3.CT-02B 600X600深色地面砖
110 | 聚氨酯涂膜防水 | m2 | 11.297 | [6 empty] | 2mm厚
天棚
111 | 轻钢龙骨石膏板吊顶天棚（平面） | m2 | 21.18 | [6 empty] | 1.吊顶形式、吊杆规格、高度:平面式 2.龙骨材料种类、规格、中距:60系列轻钢龙骨基层，@300 3.基层材料种类、规格:12mm阻燃板 4.面层材料品种、规格:双层9.5厚石膏板吊顶 5.嵌缝材料种类:自粘胶带 6.报价要求:报价综合考虑竖板、凹槽、开灯孔及吊灯加固的费用，详细做法详见图纸
112 | 天棚喷刷涂料 | m2 | 22.1225 | [6 empty] | 1.基层类型:抹灰面 2.喷刷涂料部位:室内顶面 3.腻子种类:水性腻子 4.刮腻子要求:满刮三遍打磨平平整 5.涂料品种、喷刷遍数:PT-02白色无机涂料 三底两面
113 | 轻钢龙骨石膏板吊顶天棚（平面 防水） | m2 | 8.69 | [6 empty] | 1.吊顶形式、吊杆规格、高度:平面式 2.龙骨材料种类、规格、中距:60系列轻钢龙骨基层，@300 3.基层材料种类、规格:12mm阻燃板 4.面层材料品种、规格:双层9.5厚防水石膏板吊顶 5.嵌缝材料种类:自粘胶带 6.报价要求:报价综合考虑竖板、凹槽、开灯孔及吊灯加固的费用，详细做法详见图纸
114 | 天棚喷刷涂料防水 | m2 | 8.69 | [6 empty] | 1.基层类型:抹灰面 2.喷刷涂料部位:室内顶面 3.腻子种类:水性腻子 4.刮腻子要求:满刮三遍打磨平平整 5.涂料品种、喷刷遍数:PT-02白色防水无机涂料 三底两面
115 | 窗帘盒 200mm | m | 1.9 | [6 empty] | 1.窗帘盒
墙面
116 | 墙布 | m2 | 37.6287 | [5 empty] | 20% | 1.满刮腻子，2.WP-01墙布
117 | WD-01木饰面 | m2 | 17.35 | [6 empty] | 1.基层材质、品种：石膏板 2.面层材质、品种：WD-01木饰面
118 | 成品订购LED智能镜 | m2 | 3.13 | [6 empty] | 成品订购LED智能镜
119 | CT-02B 300X600深色墙砖 | m2 | 11.043 | [5 empty] | 5% | 1.20厚1:3水泥砂浆粘接层 2.30厚1:3水泥砂浆找平层 3.CT-02B 300X600深色墙砖
120 | 石材窗台板 | m | 1.9 | [6 empty] | 150mm高石材窗台板
121 | 订购银镜 | m2 | 0.125 | [6 empty] | 订购银镜
122 | 洗漱台 | m | 3.71 | [6 empty] | 1.ST-02石材台面 1400*250mm
123 | 成品订购LED智能镜 | m2 | 3.13 | [6 empty] | 成品订购LED智能镜
124 | 不锈钢踢脚线 50mm高 | m | 20.96 | [6 empty] | 不锈钢踢脚，木基层
门窗
125 | 定制木质门 | 樘 | 1 | [6 empty] | 1.1500*2650mm 2.定制木质门
126 | 定制木质门 | 樘 | 2 | [6 empty] | 1.900*3000mm 2.定制木质门
十 | 团队套间4、更衣室、女卫、男卫
地面
127 | 大理石门槛石 | m2 | 0.66 | [6 empty] | 1.30厚1:3水泥砂浆找平2.10厚1:3水泥砂浆粘结层 3.ST-01大理石粘贴 4.石材打磨
128 | T型不锈钢收口 | m | 2 | [6 empty] | T型不锈钢收口
129 | WF-01B仿实木地板 | m2 | 61.74 | [5 empty] | 5% | 1.30mm厚1:3水泥砂浆找平层 2.地板专用消音垫 3.仿实木地板
130 | CT-02B 600X600深色地面砖 | m2 | 10 | [5 empty] | 5% | 1.20厚1:3水泥砂浆粘接层 2.30厚1:3水泥砂浆找平层 3.CT-02B 600X600深色地面砖
131 | 聚氨酯涂膜防水 | m2 | 13 | [6 empty] | 2mm厚
天棚
132 | 轻钢龙骨石膏板吊顶天棚（平面） | m2 | 61.74 | [6 empty] | 1.吊顶形式、吊杆规格、高度:平面式 2.龙骨材料种类、规格、中距:60系列轻钢龙骨基层，@300 3.基层材料种类、规格:12mm阻燃板 4.面层材料品种、规格:双层9.5厚石膏板吊顶 5.嵌缝材料种类:自粘胶带 6.报价要求:报价综合考虑竖板、凹槽、开灯孔及吊灯加固的费用，详细做法详见图纸
133 | 天棚喷刷涂料 | m2 | 62.6825 | [6 empty] | 1.基层类型:抹灰面 2.喷刷涂料部位:室内顶面 3.腻子种类:水性腻子 4.刮腻子要求:满刮三遍打磨平平整 5.涂料品种、喷刷遍数:PT-02白色无机涂料 三底两面
134 | 轻钢龙骨石膏板吊顶天棚（平面 防水） | m2 | 10 | [6 empty] | 1.吊顶形式、吊杆规格、高度:平面式 2.龙骨材料种类、规格、中距:60系列轻钢龙骨基层，@300 3.基层材料种类、规格:12mm阻燃板 4.面层材料品种、规格:双层9.5厚防水石膏板吊顶 5.嵌缝材料种类:自粘胶带 6.报价要求:报价综合考虑竖板、凹槽、开灯孔及吊灯加固的费用，详细做法详见图纸
135 | 天棚喷刷涂料防水 | m2 | 10 | [6 empty] | 1.基层类型:抹灰面 2.喷刷涂料部位:室内顶面 3.腻子种类:水性腻子 4.刮腻子要求:满刮三遍打磨平平整 5.涂料品种、喷刷遍数:PT-02白色防水无机涂料 三底两面
墙面
136 | 墙布 | m2 | 116.254 | [5 empty] | 20% | 1.满刮腻子，2.WP-01墙布
137 | CT-02B 300X600深色墙砖 | m2 | 48.256 | [5 empty] | 5% | 1.20厚1:3水泥砂浆粘接层 2.30厚1:3水泥砂浆找平层 3.CT-02B 300X600深色墙砖
138 | 换衣间隔断 | 间 | 3 | [6 empty] | WD-01木质隔断
139 | 活动窗帘 | m | 4.1 | [6 empty] | 活动窗帘
140 | MR-01银镜 | m2 | 4.4 | [6 empty] | MR-01银镜
141 | 洗漱台 | m | 2.14 | [6 empty] | 1.ST-02石材台面 1400*250mm
142 | 定制衣架柜 | m | 4.1 | [6 empty] | 定制衣架柜
143 | 成品订购LED智能镜 | m2 | 8.84 | [6 empty] | 成品订购LED智能镜
144 | MT-02仿古铜不锈钢柜 | 个 | [7 empty] | 370*1510mm垃圾桶、干手机、抽纸三位一体
145 | 不锈钢踢脚线 50mm高 | m | 42.56 | [6 empty] | 不锈钢踢脚，木基层
门窗
146 | 定制木质门套垭口 | m | 7.2 | [6 empty] | 1.1400*2900mm 2.定制WD-01木质门套
147 | 定制木质门 | 樘 | 1 | [6 empty] | 1.1500*2650mm 2.定制木质门
147 | 定制木质门 | 樘 | 2 | [6 empty] | 1.900*3000mm 2.定制木质门
十一 | 男厕、残厕、女厕（共3间）
地面
148 | 大理石门槛石 | m2 | 0.42 | [6 empty] | 1.30厚1:3水泥砂浆找平2.10厚1:3水泥砂浆粘结层 3.ST-01大理石粘贴 4.石材打磨
149 | CT-02B 600X600深色地面砖 | m2 | 46.8 | [5 empty] | 5% | 1.20厚1:3水泥砂浆粘接层 2.30厚1:3水泥砂浆找平层 3.CT-02B 600X600深色地面砖
150 | 聚氨酯涂膜防水 | m2 | 60.84 | [6 empty] | 2mm厚
天棚
151 | 轻钢龙骨石膏板吊顶天棚（平面 防水） | m2 | 46.8 | [6 empty] | 1.吊顶形式、吊杆规格、高度:平面式 2.龙骨材料种类、规格、中距:60系列轻钢龙骨基层，@300 3.基层材料种类、规格:12mm阻燃板 4.面层材料品种、规格:双层9.5厚防水石膏板吊顶 5.嵌缝材料种类:自粘胶带 6.报价要求:报价综合考虑竖板、凹槽、开灯孔及吊灯加固的费用，详细做法详见图纸
152 | 天棚喷刷涂料防水 | m2 | 46.8 | [6 empty] | 1.基层类型:抹灰面 2.喷刷涂料部位:室内顶面 3.腻子种类:水性腻子 4.刮腻子要求:满刮三遍打磨平平整 5.涂料品种、喷刷遍数:PT-02白色防水无机涂料 三底两面
墙面
153 | CT-02B 300X600深色墙砖 | m2 | 125.68 | [5 empty] | 5% | 1.20厚1:3水泥砂浆粘接层 2.30厚1:3水泥砂浆找平层 3.CT-02B 300X600深色墙砖
154 | 成品康贝特板隔断（仿木纹） | 间 | 9 | [6 empty] | 成品康贝特板隔断（仿木纹）
155 | 小便斗隔断 | 块 | 5 | [6 empty] | 小便斗隔断
156 | 洗漱台 | m | 5.6 | [6 empty] | 1.ST-02石材台面 1400*350mm
157 | 镜面玻璃 | m2 | 6.74 | [6 empty] | 镜面玻璃
158 | MT-02仿古铜不锈钢柜 | 个 | 1 | [6 empty] | 370*1510mm垃圾桶、干手机、抽纸三位一体
159 | 石材窗台板 | m | 3 | [6 empty] | 170mm高石材窗台板
门窗
160 | 定制木质门 | 樘 | 1 | [6 empty] | 1.900*3000mm 2.定制木质门
161 | 定制木质推拉门 | 樘 | 1 | [6 empty] | 1.1200*4500mm 2.定制木质推拉门
162 | 木质双开门1000*4450mm | 樘 | 1 | [6 empty] | 1.1000*4450，门楣高度2200mm高，AL-02仿铜饰面 2.WD-01 木饰面门及门套
十二 | 前场大厅、通道
地面
163 | 大理石门槛石 | m2 | 3 | [6 empty] | 1.30厚1:3水泥砂浆找平2.10厚1:3水泥砂浆粘结层 3.ST-01大理石粘贴 4.石材打磨
164 | ST-03灰色石材 | m2 | 272.83 | [5 empty] | 5% | 1.20厚1:3水泥砂浆粘接层 2.30厚1:3水泥砂浆找平层 3.ST-03灰色石材
天棚
165 | 轻钢龙骨石膏板吊顶天棚（平面） | m2 | 234.07 | [6 empty] | 1.吊顶形式、吊杆规格、高度:平面式 2.龙骨材料种类、规格、中距:60系列轻钢龙骨基层，@300 3.基层材料种类、规格:12mm阻燃板 4.面层材料品种、规格:双层9.5厚石膏板吊顶 5.嵌缝材料种类:自粘胶带 6.报价要求:报价综合考虑竖板、凹槽、开灯孔及吊灯加固的费用，详细做法详见图纸
166 | AL-02金属铝板 | m2 | 234.07 | [6 empty] | AL-02金属铝板
墙面
167 | ST-07石材饰面 | m2 | 870.32 | [5 empty] | 10% | 1.基层材质、品种：石材干挂件，L50*5镀锌角钢，@《800 2.面层材质、品种：ST-07石材干挂
168 | 仿铜雕花板 | m2 | 52.3272 | [6 empty] | MT-02仿铜雕花板
169 | AL-04仿木纹铝合金长城板 | m2 | 4.4 | [6 empty] | AL-04仿木纹铝合金长城板
170 | AL-04铝格栅 | m2 | 53 | [6 empty] | AL-04铝格栅
171 | WD-01木饰面 | m2 | 21.22 | [6 empty] | 1.基层材质、品种：石膏板 2.面层材质、品种：WD-01木饰面
169 | 墙面灯槽基层 | m | 850.32 | [6 empty] | 50mm宽
172 | 石膏板刷乳胶漆 | m2 | 152.78 | [5 empty] | 10% | 1.基层材质、品种：石膏板 2.面层材质、品种：刷白色无机涂料PT-01
173 | AL-02金属铝板 | m2 | 202.47 | [6 empty] | AL-02金属铝板
174 | ST-07石材拉槽饰面 | m2 | 19.798 | [5 empty] | 10% | 1.基层材质、品种：石材干挂件，L50*5镀锌角钢，@《800 2.面层材质、品种：ST-07石材拉槽
175 | 石材饰面壁龛 | 个 | 24 | [5 empty] | 10% | 1.基层材质、品种：430*430mm 2.面层材质、品种：石材饰面壁龛
176 | 仿铜不锈钢踢脚 45mm | m2 | 108.545 | [6 empty] | 1.MT-02仿铜不锈钢踢脚线
门窗
177 | MT-02仿铜金属不锈钢6000*3450mm | 樘 | 1 | [6 empty] | 1.6000*3450mm 2.仿铜不锈钢边框 3.12mm钢化双开玻璃地弹门
178 | 不锈钢玻璃门 | 樘 | 1 | [6 empty] | 1.2700*3450mm
179 | 木质双开门2060*2400mm | 樘 | 1 | [6 empty] | 1.含定制门把手一副（1.89m），门锁 2.WD-01 木饰面门及门套
178 | 木质双开门1800*2700mm | 樘 | 1 | [6 empty] | 1.含定制门把手一副（1.89m），门锁 2.WD-01 木饰面门及门套
179 | 木质双开门1800*3500mm | 樘 | 1 | [6 empty] | 1.含定制门把手一副（1.89m），门锁 2.WD-01 木饰面门及门套
180 | 木质双开门1760*4000mm | 樘 | 2 | [6 empty] | 1.含定制门把手一副（1.89m），门锁 2.WD-01 木饰面门及门套
181 | AL-04仿木纹铝合金长城板门楣 | m2 | 39.04 | [6 empty] | AL-04仿木纹铝合金长城板门楣
182 | 门套造型 | 樘 | 4 | [6 empty] | 灯槽造型
183 | 强弱电井、消防栓暗门基层 | 樘 | 6 | [6 empty] | 暗门基层 700*2100mm
184 | 电梯门套 | 樘 | 2 | [6 empty] | 1.1500*4000mm 2.MT-02仿铜不锈钢饰面 3.内嵌仿铜雕花
185 | 石材门套 | m | 64.6 | [6 empty] | 1.6000*4000mm 、4450*4500mm
186 | 木饰面门套 | m | 26 | [6 empty] | 1.2700*3450mm
185 | 空调井暗门基层 | 樘 | 1 | [6 empty] | 暗门基层 800*2100mm
十三 | 光控室、声控室
地面
187 | 防静电地板WF-02 | m2 | 29.33 | [5 empty] | 5% | 1.防静电地板，2.支撑方管3.可升降支撑脚
天棚
188 | 矿棉板天棚（平面） | m2 | 29.33 | [6 empty] | 1.吊顶形式、吊杆规格、高度:平面式 2.龙骨材料种类、规格、中距:吊杆.轻钢龙骨 3.面层材料品种、规格:矿棉板600*600
十四 | 楼梯间
地面
189 | 大理石门槛石 | m2 | 2.5 | [6 empty] | 1.30厚1:3水泥砂浆找平2.10厚1:3水泥砂浆粘结层 3.ST-01大理石粘贴 4.石材打磨
190 | CT-02A 600X600浅色地面砖 | m2 | 141.62 | [5 empty] | 5% | 1.20厚1:3水泥砂浆粘接层 2.30厚1:3水泥砂浆找平层 3.CT-02A 600X600浅色地面砖
191 | CT-02A 600X600浅色地面砖 楼梯踏步 | m2 | 89.608 | [5 empty] | 20% | 1.20厚1:3水泥砂浆粘接层 2.30厚1:3水泥砂浆找平层 3.CT-02A 600X600浅色地面砖
天棚
192 | 天棚喷刷涂料 | m2 | 231.228 | [6 empty] | 1.基层类型:原顶 2.涂料品种、喷刷遍数:白色无机涂料
墙面
193 | 墙面喷刷涂料 | m2 | 639.584 | [6 empty] | 1.基层类型:抹灰面 2.喷刷涂料部位:室内墙面 3.腻子种类:水性腻子 4.刮腻子要求:满刮三遍打磨平平整 5.涂料品种、喷刷遍数:白色无机涂料 三底两面
194 | 地面同款瓷砖踢脚线80mm高 | m | 72.98 | [6 empty] | 水泥砂浆粘贴瓷砖踢脚
195 | 不锈钢踢脚线 50mm高 | m | 50.5 | [6 empty] | 不锈钢踢脚，木基层
门窗
196 | 木质双开门1900*4500mm | 樘 | 1 | [6 empty] | 1.含门把手，门锁 2.WD-01 木饰面门及门套
197 | 木质双开门4500*4500mm | 樘 | 1 | [6 empty] | 1.含门把手，门锁 2.WD-01 木饰面门及门套 2.2500mm高MT-02仿铜饰面门楣
197 | 木质双开门1800*2300mm | 樘 | 4 | [6 empty] | 1.含定制门把手，门锁 2.WD-01 木饰面门及门套
198 | 木质双开门2200*2300mm | 樘 | 1 | [6 empty] | 1.含定制门把手，门锁 2.WD-01 木饰面门及门套
十五 | 其他房间
地面
199 | 大理石门槛石 | m2 | 1.46 | [6 empty] | 1.30厚1:3水泥砂浆找平2.10厚1:3水泥砂浆粘结层 3.ST-01大理石粘贴 4.石材打磨
200 | CT-02A 600X600浅色地面砖 | m2 | 15.34 | [5 empty] | 5% | 1.20厚1:3水泥砂浆粘接层 2.30厚1:3水泥砂浆找平层 3.CT-02A 600X600浅色地面砖
201 | ST-03灰色石材 | m2 | 90.02 | [5 empty] | 5% | 1.20厚1:3水泥砂浆粘接层 2.30厚1:3水泥砂浆找平层 3.ST-03灰色石材
202 | ST-04白色石材波打线 | m2 | 3.004 | [5 empty] | 20% | 1.20厚1:3水泥砂浆粘接层 2.30厚1:3水泥砂浆找平层 3.ST-04白色石材波打线
天棚
203 | 原顶喷刷涂料 | m2 | 93.024 | [6 empty] | 1.基层类型:原顶 2.涂料品种、喷刷遍数:白色无机涂料
204 | 轻钢龙骨石膏板吊顶天棚（平面） | m2 | 335.02 | [6 empty] | 1.吊顶形式、吊杆规格、高度:平面式 2.龙骨材料种类、规格、中距:60系列轻钢龙骨基层，@300 3.基层材料种类、规格:12mm阻燃板 4.面层材料品种、规格:双层9.5厚石膏板吊顶 5.嵌缝材料种类:自粘胶带 6.报价要求:报价综合考虑竖板、凹槽、开灯孔及吊灯加固的费用，详细做法详见图纸
205 | 天棚喷刷涂料 | m2 | 162.5 | [6 empty] | 1.基层类型:抹灰面 2.喷刷涂料部位:室内顶面 3.腻子种类:水性腻子 4.刮腻子要求:满刮三遍打磨平平整 5.涂料品种、喷刷遍数:PT-02白色无机涂料 三底两面
206 | 黑色直穿孔红芯红芯玻镁板 | m2 | 92.72 | [5 empty] | 5% | 1.规格：600*1200mm 2.WD-04黑色直穿孔红芯红芯玻镁板， 3.填充材质、品种：50mm厚离心玻璃棉板(容重48kg/m3)玻璃纤维布包裹 4.基层材质、品种：镀锌钢板焊接，50*50*5MM镀锌方钢，8#镀锌槽钢，M8#膨胀螺栓，50mm*50mm钢丝网 直径不小于1mm
207 | 仿木纹铝合金长城板 | m2 | 148.8 | [5 empty] | 5% | 仿木纹铝合金长城板
208 | 矿棉板天棚（平面） | m2 | 127.22 | [6 empty] | 1.吊顶形式、吊杆规格、高度:平面式 2.龙骨材料种类、规格、中距:吊杆.轻钢龙骨 3.面层材料品种、规格:矿棉板600*600
安装工程
209 | 单相五孔插座 | 只 | 205 | [6 empty] | 接线、面板安装
210 | 防水型单相五孔插座 | 只 | 38 | [6 empty] | 接线、面板安装
211 | 防水型单相五孔插座带开关 | 只 | 3 | [6 empty] | 接线、面板安装
212 | 单极开关 | 个 | 31 | [6 empty] | 接线、面板安装
213 | 双极开关 | 个 | 29 | [6 empty] | 接线、面板安装
214 | 三极开关 | 个 | 9 | [6 empty] | 接线、面板安装
215 | 四极开关 | 个 | 8 | [6 empty] | 接线、面板安装
216 | 单联双控开关 | 个 | 6 | [6 empty] | 接线、面板安装
217 | 双联双控开关 | 个 | 2 | [6 empty] | 接线、面板安装
218 | 三联三控开关 | 个 | 5 | [6 empty] | 接线、面板安装
219 | 四联四控开关 | 个 | 3 | [6 empty] | 接线、面板安装
220 | 筒灯 | 只 | 294 | [6 empty] | 吊顶开孔、灯具安装，金属软管安装，接线等一切工序
221 | 卫生间筒灯 | 只 | 63 | [6 empty] | 吊顶开孔、灯具安装，金属软管安装，接线等一切工序
222 | (600X600)LED平板灯 | 个 | 73 | [6 empty] | 平板灯、安装。工作内容：1、含金属软管、软管接口、端子接口等一切辅材2、接线安装3、金属软管、软管接口
223 | 吸顶灯(自带感应) | 个 | 14 | [6 empty] | 吸顶灯、安装。工作内容：1、含金属软管、软管接口、端子接口等一切辅材2、接线安装3、金属软管、软管接口。
224 | 射灯 | 个 | 26 | [6 empty] | 射灯、安装。工作内容：1、含金属软管、软管接口、端子接口等一切辅材2、接线安装3、金属软管、软管接口
225 | LED灯带 | m | 172 | [6 empty] | 灯具安装，金属软管安装，接线等一切工序
226 | 镜面灯 | 个 | 73 | [6 empty] | 灯具安装，金属软管安装，接线等一切工序
227 | 排气扇 | 个 | 31 | [6 empty] | 排气扇、安装。工作内容：1、含金属软管、软管接口、端子接口等一切辅材2、接线安装3、金属软管、软管接口
228 | 淋浴头 | 套 | 1 | [6 empty] | 淋浴龙头安装（含龙头、花洒）、试水
229 | 台盆 | 套 | 21 | [6 empty] | 台盆龙头及配件安装(含角阀、软管等配件)
230 | 蹲便器 | 套 | 27 | [6 empty] | 蹲便器、配件及安装(含角阀、软管、法兰等配件)
231 | 小便池 | 套 | 18 | [6 empty] | 感应式小便斗、配件及安装(含角阀、软管、法兰等配件)
232 | 马桶 | 套 | 1 | [6 empty] | 座便器、配件及安装(含角阀、软管、法兰等配件)
233 | 拖把池 | 套 | 3 | [6 empty] | 拖把池及龙头安装(含角阀、软管、下水P/S弯等配件)
234 | 洗手池 | 套 | 0 | [6 empty] | 水槽及龙头安装(含角阀、软管等配件)
235 | 纸巾架 | 套 | 28 | [6 empty] | 定位、安装
236 | 地漏De50 | 套 | 19 | [6 empty] | 地漏采购安装
237 | 清扫口De110 | 套 | 10 | [6 empty] | 清扫口采购安装
238 | 水电 | 项 | 1 | [6 empty] | 卫生间给排水管道采购安装、室内强弱电管道采购安装及线路敷设、按项包干（(含排水管道附件、存水弯、阀门、套管等，照明、配电箱及配套插座、开关及灯具、配管、配线等）
A | 工程直接费 | 元 | 以上合计
B | 管理费及利润 | 元 | （A)* %
C | 税金 | 元 | （A+B）* %
D | 总价 | 元 | A+B+C

## 清单预算书-三层
南昌工学院三期工程剧场项目-配套用房装饰装修工程（ 预 ）算书
序号 | 房间、工程名称 | 单位 | 工程造价 |  |  | 其 中 |  |  |  | 项目特征
|  |  | 数量 | 单价 | 合价 | 主材 | 辅材 | 人工 | 损耗
三层
一 | 拆除新建
1 | 拆除墙体 | m2 | 237.84 | [6 empty] | 拆除墙体
2 | 轻质砖隔墙(砌筑板底及梁底)厚200mm | m2 | 81.34 | [6 empty] | 轻质砖隔墙(砌筑板底及梁底)厚200mm
3 | 轻质砖隔墙(砌筑板底及梁底)厚150mm | m2 | 0.6 | [6 empty] | 轻质砖隔墙(砌筑板底及梁底)厚150mm
4 | 轻质砖隔墙(砌筑板底及梁底)厚120mm | m2 | 11.2 | [6 empty] | 轻质砖隔墙(砌筑板底及梁底)厚120mm
5 | 轻质砖隔墙(砌筑板底及梁底)厚100mm | m2 | 8.4 | [6 empty] | 轻质砖隔墙(砌筑板底及梁底)厚100mm
6 | 75型轻钢龙骨双面双层9.5mm石膏板隔墙 内填充防火岩棉(砌筑楼底及梁底) | m2 | 1017.87 | [6 empty] | 75型轻钢龙骨双面双层9.5mm石膏板隔墙 内填充防火岩棉(砌筑楼底及梁底)
7 | 75型轻钢龙骨双面双层9.5mm石膏板隔墙 内填充防火岩棉(砌筑楼底及梁底)+角钢结构 | m2 | 0 | [6 empty] | 75型轻钢龙骨双面双层9.5mm石膏板隔墙 内填充防火岩棉(砌筑楼底及梁底)+角钢结构
8 | 干区消防栓、排水管贴基层 | 个 | 13 | [6 empty] | 30*50木龙骨15厘阻燃板面贴石膏板
9 | 湿区消防栓、排水管贴基层 | 个 | 5 | [6 empty] | 25*38铝方通硅钙板面
一 | 休息室
地面
1 | 大理石门槛石 | m2 | 1.82 | [6 empty] | 1.30厚1:3水泥砂浆找平2.10厚1:3水泥砂浆粘结层 3.大理石粘贴 4.石材打磨
2 | ST-03灰色石材 | m2 | 129.03 | [5 empty] | 5% | 1.20厚1:3水泥砂浆粘接层 2.30厚1:3水泥砂浆找平层 3.ST-03灰色石材
天棚
3 | 轻钢龙骨石膏板吊顶天棚（平面） | m2 | 112.93 | [6 empty] | 1.吊顶形式、吊杆规格、高度:平面式 2.龙骨材料种类、规格、中距:60系列轻钢龙骨基层，@300 3.基层材料种类、规格:12mm阻燃板 4.面层材料品种、规格:双层9.5厚石膏板吊顶 5.嵌缝材料种类:自粘胶带 6.报价要求:报价综合考虑竖板、凹槽、开灯孔及吊灯加固的费用，详细做法详见图纸
4 | 天棚喷刷涂料 | m2 | 121.535 | [6 empty] | 1.基层类型:抹灰面 2.喷刷涂料部位:室内顶面 3.腻子种类:水性腻子 4.刮腻子要求:满刮三遍打磨平平整 5.涂料品种、喷刷遍数:白色无机涂料 三底两面
5 | 窗帘盒 200mm | m | 3.9 | [6 empty] | 1.窗帘盒
墙面
6 | 石材饰面壁龛 | 个 | 18 | [5 empty] | 10% | 1.基层材质、品种：430*430mm 2.面层材质、品种：石材饰面壁龛
7 | ST-08石材拉槽饰面 | m2 | 27.12 | [5 empty] | 10% | 1.基层材质、品种：石材干挂件，L50*5镀锌角钢，@《800 2.面层材质、品种：ST-08石材拉槽
8 | ST-08石材饰面 | m2 | 120.94 | [5 empty] | 10% | 1.基层材质、品种：石材干挂件，L50*5镀锌角钢，@《800 2.面层材质、品种：ST-08石材干挂
9 | 150mm宽不锈钢饰面装修线条 | m | 41.56 | [6 empty] | 150mm宽不锈钢饰面装修线条
10 | 墙面MT 01 内嵌黑色不锈钢线条 10mm | m | 64.87 | [6 empty] | 墙面MT 01 内嵌黑色不锈钢线条 10mm
10 | 墙面灯槽基层 | m | 215.04 | [6 empty] | 50mm宽
11 | 仿铜不锈钢踢脚 45mm | m2 | 42.24 | [6 empty] | 1.MT-01仿铜不锈钢踢脚线
门窗
12 | 定制木质门 | 樘 | 1 | [6 empty] | 1.1500*3300mm 2.定制木质门
13 | 电梯门套 | 樘 | 2 | [6 empty] | 1.1500*4000mm 2.MT-02仿铜不锈钢饰面 3.内嵌仿铜雕花
二 | 卫生间前室带保洁间（20轴交AA轴）
地面
1 | 大理石门槛石 | m2 | 0.56 | [6 empty] | 1.30厚1:3水泥砂浆找平2.10厚1:3水泥砂浆粘结层 3.ST-01大理石粘贴 4.石材打磨
2 | CT-02B 600X600深色地面砖 | m2 | 10.92 | [5 empty] | 5% | 1.20厚1:3水泥砂浆粘接层 2.30厚1:3水泥砂浆找平层 3.CT-02B 600X600深色地面砖
3 | 聚氨酯涂膜防水 | m2 | 33.23 | [6 empty] | 2mm厚
天棚
4 | 轻钢龙骨石膏板吊顶天棚（平面 防水） | m2 | 10.92 | [6 empty] | 1.吊顶形式、吊杆规格、高度:平面式 2.龙骨材料种类、规格、中距:60系列轻钢龙骨基层，@300 3.基层材料种类、规格:12mm阻燃板 4.面层材料品种、规格:双层9.5厚防水石膏板吊顶 5.嵌缝材料种类:自粘胶带 6.报价要求:报价综合考虑竖板、凹槽、开灯孔及吊灯加固的费用，详细做法详见图纸
5 | 天棚喷刷涂料防水 | m2 | 10.92 | [6 empty] | 1.基层类型:抹灰面 2.喷刷涂料部位:室内顶面 3.腻子种类:水性腻子 4.刮腻子要求:满刮三遍打磨平平整 5.涂料品种、喷刷遍数:PT-02白色防水无机涂料 三底两面
墙面
6 | CT-02B 300X600深色墙砖 | m2 | 22.34 | [5 empty] | 5% | 1.20厚1:3水泥砂浆粘接层 2.30厚1:3水泥砂浆找平层 3.CT-02B 300X600深色墙砖
7 | MR-01银镜 6MM | m2 | 5.45 | [6 empty] | MR-01银镜 6MM
8 | 洗漱台 | m | 5.04 | [6 empty] | 1.ST-02石材台面 1400*250mm
门窗
9 | 定制木质门 | 樘 | 1 | [6 empty] | 1.1200*2300mm 2.定制木质门
10 | 定制木质门 | 樘 | 1 | [6 empty] | 1.1000*2300mm 2.定制木质门
三 | 女更衣室、男更衣室
地面
14 | 大理石门槛石 | m2 | 0.2 | [6 empty] | 1.30厚1:3水泥砂浆找平2.10厚1:3水泥砂浆粘结层 3.ST-01大理石粘贴 4.石材打磨
15 | CT-01B 800X800深色地面砖 | m2 | 19.72 | [5 empty] | 5% | 1.20厚1:3水泥砂浆粘接层 2.30厚1:3水泥砂浆找平层 3.CT-01B 800X800深色地面砖
16 | CT-02A 600X600浅色地面砖 | m2 | 19.1 | [5 empty] | 5% | 1.20厚1:3水泥砂浆粘接层 2.30厚1:3水泥砂浆找平层 3.CT-02A 600X600浅色地面砖
天棚
17 | 轻钢龙骨石膏板吊顶天棚（平面） | m2 | 38.82 | [6 empty] | 1.吊顶形式、吊杆规格、高度:平面式 2.龙骨材料种类、规格、中距:60系列轻钢龙骨基层，@300 3.基层材料种类、规格:12mm阻燃板 4.面层材料品种、规格:双层9.5厚石膏板吊顶 5.嵌缝材料种类:自粘胶带 6.报价要求:报价综合考虑竖板、凹槽、开灯孔及吊灯加固的费用，详细做法详见图纸
18 | 天棚喷刷涂料 | m2 | 39.775 | [6 empty] | 1.基层类型:抹灰面 2.喷刷涂料部位:室内顶面 3.腻子种类:水性腻子 4.刮腻子要求:满刮三遍打磨平平整 5.涂料品种、喷刷遍数:PT-02白色无机涂料 三底两面
19 | 窗帘盒 200mm | m | 3.82 | [6 empty] | 1.窗帘盒
墙面
20 | 墙面喷刷涂料 | m2 | 101.412 | [6 empty] | 1.基层类型:抹灰面 2.喷刷涂料部位:室内墙面 3.腻子种类:水性腻子 4.刮腻子要求:满刮三遍打磨平平整 5.涂料品种、喷刷遍数:白色无机涂料 三底两面
21 | 石材窗台板 | m | 2.3 | [6 empty] | 150mm宽石材窗台板
22 | 不锈钢踢脚线 50mm高 | m | 36.56 | [6 empty] | 不锈钢踢脚，木基层
四 | 公共走廊1
地面
23 | CT-01B 800X800深色地面砖 | m2 | 364.72 | [5 empty] | 5% | 1.20厚1:3水泥砂浆粘接层 2.30厚1:3水泥砂浆找平层 3.CT-01B 800X800深色地面砖
天棚
24 | 轻钢龙骨石膏板吊顶天棚（平面） | m2 | 364.72 | [6 empty] | 1.吊顶形式、吊杆规格、高度:平面式 2.龙骨材料种类、规格、中距:60系列轻钢龙骨基层，@300 3.基层材料种类、规格:12mm阻燃板 4.面层材料品种、规格:双层9.5厚石膏板吊顶 5.嵌缝材料种类:自粘胶带 6.报价要求:报价综合考虑竖板、凹槽、开灯孔及吊灯加固的费用，详细做法详见图纸
25 | 天棚喷刷涂料 | m2 | 364.72 | [6 empty] | 1.基层类型:抹灰面 2.喷刷涂料部位:室内顶面 3.腻子种类:水性腻子 4.刮腻子要求:满刮三遍打磨平平整 5.涂料品种、喷刷遍数:PT-02白色无机涂料 三底两面
墙面
26 | ST-07石材饰面 | m2 | 870.32 | [5 empty] | 10% | 1.基层材质、品种：石材干挂件，L50*5镀锌角钢，@《800 2.面层材质、品种：ST-07石材干挂
27 | 仿铜雕花板 | m2 | 52.3272 | [6 empty] | MT-02仿铜雕花板
28 | AL-04仿木纹铝合金长城板 | m2 | 4.4 | [6 empty] | AL-04仿木纹铝合金长城板
29 | AL-04铝格栅 | m2 | 53 | [6 empty] | AL-04铝格栅
30 | WD-01木饰面 | m2 | 21.22 | [6 empty] | 1.基层材质、品种：石膏板 2.面层材质、品种：WD-01木饰面
28 | 墙面灯槽基层 | m | 850.32 | [6 empty] | 50mm宽
31 | 石膏板刷乳胶漆 | m2 | 152.78 | [5 empty] | 10% | 1.基层材质、品种：石膏板 2.面层材质、品种：刷白色无机涂料PT-01
五 | 歌唱室1~4
地面
32 | 大理石门槛石 | m2 | 0.4 | [6 empty] | 1.30厚1:3水泥砂浆找平2.10厚1:3水泥砂浆粘结层 3.ST-01大理石粘贴 4.石材打磨
33 | CT-01B 800X800深色地面砖 | m2 | 335.24 | [5 empty] | 5% | 1.20厚1:3水泥砂浆粘接层 2.30厚1:3水泥砂浆找平层 3.CT-01B 800X800深色地面砖
天棚
34 | 轻钢龙骨石膏板吊顶天棚（平面） | m2 | 335.24 | [6 empty] | 1.吊顶形式、吊杆规格、高度:平面式 2.龙骨材料种类、规格、中距:60系列轻钢龙骨基层，@300 3.基层材料种类、规格:12mm阻燃板 4.面层材料品种、规格:双层9.5厚石膏板吊顶 5.嵌缝材料种类:自粘胶带 6.报价要求:报价综合考虑竖板、凹槽、开灯孔及吊灯加固的费用，详细做法详见图纸
35 | 天棚喷刷涂料 | m2 | 340.515 | [6 empty] | 1.基层类型:抹灰面 2.喷刷涂料部位:室内顶面 3.腻子种类:水性腻子 4.刮腻子要求:满刮三遍打磨平平整 5.涂料品种、喷刷遍数:PT-02白色无机涂料 三底两面
36 | 窗帘盒 200mm | m | 21.1 | [6 empty] | 1.窗帘盒
墙面
37 | 墙面喷刷涂料 | m2 | 101.412 | [6 empty] | 1.基层类型:抹灰面 2.喷刷涂料部位:室内墙面 3.腻子种类:水性腻子 4.刮腻子要求:满刮三遍打磨平平整 5.涂料品种、喷刷遍数:白色无机涂料 三底两面
38 | 石材窗台板 | m | 2.3 | [6 empty] | 150mm宽石材窗台板
39 | 不锈钢踢脚线 50mm高 | m | 36.56 | [6 empty] | 不锈钢踢脚，木基层
六 | 声乐室1~4
地面
40 | 大理石门槛石 | m2 | 0.33 | [6 empty] | 1.30厚1:3水泥砂浆找平2.10厚1:3水泥砂浆粘结层 3.ST-01大理石粘贴 4.石材打磨
41 | T型不锈钢收口 | m | 2 | [6 empty] | T型不锈钢收口
42 | WF-01B仿实木地板 | m2 | 38 | [5 empty] | 5% | 1.30mm厚1:3水泥砂浆找平层 2.地板专用消音垫 3.仿实木地板
43 | CT-02B 600X600深色地面砖 | m2 | 5.41 | [5 empty] | 5% | 1.20厚1:3水泥砂浆粘接层 2.30厚1:3水泥砂浆找平层 3.CT-02B 600X600深色地面砖
44 | 聚氨酯涂膜防水 | m2 | 7.033 | [6 empty] | 2mm厚
天棚
45 | 轻钢龙骨石膏板吊顶天棚（平面） | m2 | 38 | [6 empty] | 1.吊顶形式、吊杆规格、高度:平面式 2.龙骨材料种类、规格、中距:60系列轻钢龙骨基层，@300 3.基层材料种类、规格:12mm阻燃板 4.面层材料品种、规格:双层9.5厚石膏板吊顶 5.嵌缝材料种类:自粘胶带 6.报价要求:报价综合考虑竖板、凹槽、开灯孔及吊灯加固的费用，详细做法详见图纸
46 | 天棚喷刷涂料 | m2 | 39.3425 | [6 empty] | 1.基层类型:抹灰面 2.喷刷涂料部位:室内顶面 3.腻子种类:水性腻子 4.刮腻子要求:满刮三遍打磨平平整 5.涂料品种、喷刷遍数:PT-02白色无机涂料 三底两面
47 | 轻钢龙骨石膏板吊顶天棚（平面 防水） | m2 | 5.41 | [6 empty] | 1.吊顶形式、吊杆规格、高度:平面式 2.龙骨材料种类、规格、中距:60系列轻钢龙骨基层，@300 3.基层材料种类、规格:12mm阻燃板 4.面层材料品种、规格:双层9.5厚防水石膏板吊顶 5.嵌缝材料种类:自粘胶带 6.报价要求:报价综合考虑竖板、凹槽、开灯孔及吊灯加固的费用，详细做法详见图纸
48 | 天棚喷刷涂料防水 | m2 | 5.41 | [6 empty] | 1.基层类型:抹灰面 2.喷刷涂料部位:室内顶面 3.腻子种类:水性腻子 4.刮腻子要求:满刮三遍打磨平平整 5.涂料品种、喷刷遍数:PT-02白色防水无机涂料 三底两面
49 | 窗帘盒 200mm | m | 5.37 | [6 empty] | 1.窗帘盒
墙面
50 | 墙布 | m2 | 47.8225 | [5 empty] | 20% | 1.满刮腻子，2.WP-01墙布
51 | WD-01木饰面 | m2 | 21.7665 | [6 empty] | 1.基层材质、品种：石膏板 2.面层材质、品种：WD-01木饰面
52 | AL-04铝方通隔断 | m2 | 11.6 | [6 empty] | AL-04铝方通隔断
53 | CT-02B 300X600深色墙砖 | m2 | 4.517 | [5 empty] | 5% | 1.20厚1:3水泥砂浆粘接层 2.30厚1:3水泥砂浆找平层 3.CT-02B 300X600深色墙砖
54 | 石材窗台板 | m | 5.085 | [6 empty] | 150mm高石材窗台板
55 | 订购银镜 | m2 | 1.08 | [6 empty] | 订购银镜
56 | 洗漱台 | m | 4.85 | [6 empty] | 1.ST-02石材台面 1400*250mm
57 | 钢化玻璃隔断 | m2 | 4 | [6 empty] | GL-01钢化玻璃隔断
58 | 成品订购LED智能镜 | m2 | 2.7 | [6 empty] | 成品订购LED智能镜
59 | 不锈钢踢脚线 50mm高 | m | 25.3 | [6 empty] | 不锈钢踢脚，木基层
门窗
60 | 定制木质门 | 樘 | 1 | [6 empty] | 1.1500*2650mm 2.定制木质门
61 | 定制木质门 | 樘 | 2 | [6 empty] | 1.900*3000mm 2.定制木质门
七 | 声乐室5~8
地面
62 | 大理石门槛石 | m2 | 0.33 | [6 empty] | 1.30厚1:3水泥砂浆找平2.10厚1:3水泥砂浆粘结层 3.ST-01大理石粘贴 4.石材打磨
63 | T型不锈钢收口 | m | 2 | [6 empty] | T型不锈钢收口
64 | WF-01B仿实木地板 | m2 | 24.89 | [5 empty] | 5% | 1.30mm厚1:3水泥砂浆找平层 2.地板专用消音垫 3.仿实木地板
65 | CT-02B 600X600深色地面砖 | m2 | 4.43 | [5 empty] | 5% | 1.20厚1:3水泥砂浆粘接层 2.30厚1:3水泥砂浆找平层 3.CT-02B 600X600深色地面砖
66 | 聚氨酯涂膜防水 | m2 | 5.759 | [6 empty] | 2mm厚
天棚
67 | 轻钢龙骨石膏板吊顶天棚（平面） | m2 | 24.89 | [6 empty] | 1.吊顶形式、吊杆规格、高度:平面式 2.龙骨材料种类、规格、中距:60系列轻钢龙骨基层，@300 3.基层材料种类、规格:12mm阻燃板 4.面层材料品种、规格:双层9.5厚石膏板吊顶 5.嵌缝材料种类:自粘胶带 6.报价要求:报价综合考虑竖板、凹槽、开灯孔及吊灯加固的费用，详细做法详见图纸
68 | 天棚喷刷涂料 | m2 | 25.8325 | [6 empty] | 1.基层类型:抹灰面 2.喷刷涂料部位:室内顶面 3.腻子种类:水性腻子 4.刮腻子要求:满刮三遍打磨平平整 5.涂料品种、喷刷遍数:PT-02白色无机涂料 三底两面
69 | 轻钢龙骨石膏板吊顶天棚（平面 防水） | m2 | 4.43 | [6 empty] | 1.吊顶形式、吊杆规格、高度:平面式 2.龙骨材料种类、规格、中距:60系列轻钢龙骨基层，@300 3.基层材料种类、规格:12mm阻燃板 4.面层材料品种、规格:双层9.5厚防水石膏板吊顶 5.嵌缝材料种类:自粘胶带 6.报价要求:报价综合考虑竖板、凹槽、开灯孔及吊灯加固的费用，详细做法详见图纸
70 | 天棚喷刷涂料防水 | m2 | 4.43 | [6 empty] | 1.基层类型:抹灰面 2.喷刷涂料部位:室内顶面 3.腻子种类:水性腻子 4.刮腻子要求:满刮三遍打磨平平整 5.涂料品种、喷刷遍数:PT-02白色防水无机涂料 三底两面
71 | 窗帘盒 200mm | m | 3.77 | [6 empty] | 1.窗帘盒
墙面
72 | 墙布 | m2 | 53.645 | [5 empty] | 20% | 1.满刮腻子，2.WP-01墙布
73 | WD-01木饰面 | m2 | 13.919 | [6 empty] | 1.基层材质、品种：石膏板 2.面层材质、品种：WD-01木饰面
74 | CT-02B 300X600深色墙砖 | m2 | 20.466 | [5 empty] | 5% | 1.20厚1:3水泥砂浆粘接层 2.30厚1:3水泥砂浆找平层 3.CT-02B 300X600深色墙砖
75 | 石材窗台板 | m | 1.4 | [6 empty] | 150mm高石材窗台板
76 | 订购银镜 | m2 | 1.08 | [6 empty] | 订购银镜
77 | 洗漱台 | m | 3.68 | [6 empty] | 1.ST-02石材台面 1400*250mm
78 | 成品订购LED智能镜 | m2 | 3.13 | [6 empty] | 成品订购LED智能镜
79 | 不锈钢踢脚线 50mm高 | m | 26.64 | [6 empty] | 不锈钢踢脚，木基层
门窗
80 | 定制木质门 | 樘 | 1 | [6 empty] | 1.1500*2650mm 2.定制木质门
81 | 定制木质门 | 樘 | 2 | [6 empty] | 1.900*3000mm 2.定制木质门
九 | 贵重乐器存放
地面
82 | 大理石门槛石 | m2 | 0.59 | [6 empty] | 1.30厚1:3水泥砂浆找平2.10厚1:3水泥砂浆粘结层 3.ST-01大理石粘贴 4.石材打磨
83 | T型不锈钢收口 | m | 2 | [6 empty] | T型不锈钢收口
84 | WF-01B仿实木地板 | m2 | 21.18 | [5 empty] | 5% | 1.30mm厚1:3水泥砂浆找平层 2.地板专用消音垫 3.仿实木地板
85 | CT-02B 600X600深色地面砖 | m2 | 8.69 | [5 empty] | 5% | 1.20厚1:3水泥砂浆粘接层 2.30厚1:3水泥砂浆找平层 3.CT-02B 600X600深色地面砖
86 | 聚氨酯涂膜防水 | m2 | 11.297 | [6 empty] | 2mm厚
天棚
87 | 轻钢龙骨石膏板吊顶天棚（平面） | m2 | 21.18 | [6 empty] | 1.吊顶形式、吊杆规格、高度:平面式 2.龙骨材料种类、规格、中距:60系列轻钢龙骨基层，@300 3.基层材料种类、规格:12mm阻燃板 4.面层材料品种、规格:双层9.5厚石膏板吊顶 5.嵌缝材料种类:自粘胶带 6.报价要求:报价综合考虑竖板、凹槽、开灯孔及吊灯加固的费用，详细做法详见图纸
88 | 天棚喷刷涂料 | m2 | 22.1225 | [6 empty] | 1.基层类型:抹灰面 2.喷刷涂料部位:室内顶面 3.腻子种类:水性腻子 4.刮腻子要求:满刮三遍打磨平平整 5.涂料品种、喷刷遍数:PT-02白色无机涂料 三底两面
89 | 轻钢龙骨石膏板吊顶天棚（平面 防水） | m2 | 8.69 | [6 empty] | 1.吊顶形式、吊杆规格、高度:平面式 2.龙骨材料种类、规格、中距:60系列轻钢龙骨基层，@300 3.基层材料种类、规格:12mm阻燃板 4.面层材料品种、规格:双层9.5厚防水石膏板吊顶 5.嵌缝材料种类:自粘胶带 6.报价要求:报价综合考虑竖板、凹槽、开灯孔及吊灯加固的费用，详细做法详见图纸
90 | 天棚喷刷涂料防水 | m2 | 8.69 | [6 empty] | 1.基层类型:抹灰面 2.喷刷涂料部位:室内顶面 3.腻子种类:水性腻子 4.刮腻子要求:满刮三遍打磨平平整 5.涂料品种、喷刷遍数:PT-02白色防水无机涂料 三底两面
91 | 窗帘盒 200mm | m | 1.9 | [6 empty] | 1.窗帘盒
墙面
92 | 墙布 | m2 | 37.6287 | [5 empty] | 20% | 1.满刮腻子，2.WP-01墙布
93 | WD-01木饰面 | m2 | 17.35 | [6 empty] | 1.基层材质、品种：石膏板 2.面层材质、品种：WD-01木饰面
94 | 成品订购LED智能镜 | m2 | 3.13 | [6 empty] | 成品订购LED智能镜
95 | CT-02B 300X600深色墙砖 | m2 | 11.043 | [5 empty] | 5% | 1.20厚1:3水泥砂浆粘接层 2.30厚1:3水泥砂浆找平层 3.CT-02B 300X600深色墙砖
96 | 石材窗台板 | m | 1.9 | [6 empty] | 150mm高石材窗台板
97 | 订购银镜 | m2 | 0.125 | [6 empty] | 订购银镜
98 | 洗漱台 | m | 3.71 | [6 empty] | 1.ST-02石材台面 1400*250mm
99 | 成品订购LED智能镜 | m2 | 3.13 | [6 empty] | 成品订购LED智能镜
100 | 不锈钢踢脚线 50mm高 | m | 20.96 | [6 empty] | 不锈钢踢脚，木基层
门窗
101 | 定制木质门 | 樘 | 1 | [6 empty] | 1.1500*2650mm 2.定制木质门
102 | 定制木质门 | 樘 | 2 | [6 empty] | 1.900*3000mm 2.定制木质门
十 | 乐器库
地面
103 | 大理石门槛石 | m2 | 0.66 | [6 empty] | 1.30厚1:3水泥砂浆找平2.10厚1:3水泥砂浆粘结层 3.ST-01大理石粘贴 4.石材打磨
104 | T型不锈钢收口 | m | 2 | [6 empty] | T型不锈钢收口
105 | WF-01B仿实木地板 | m2 | 61.74 | [5 empty] | 5% | 1.30mm厚1:3水泥砂浆找平层 2.地板专用消音垫 3.仿实木地板
106 | CT-02B 600X600深色地面砖 | m2 | 10 | [5 empty] | 5% | 1.20厚1:3水泥砂浆粘接层 2.30厚1:3水泥砂浆找平层 3.CT-02B 600X600深色地面砖
107 | 聚氨酯涂膜防水 | m2 | 13 | [6 empty] | 2mm厚
天棚
108 | 轻钢龙骨石膏板吊顶天棚（平面） | m2 | 61.74 | [6 empty] | 1.吊顶形式、吊杆规格、高度:平面式 2.龙骨材料种类、规格、中距:60系列轻钢龙骨基层，@300 3.基层材料种类、规格:12mm阻燃板 4.面层材料品种、规格:双层9.5厚石膏板吊顶 5.嵌缝材料种类:自粘胶带 6.报价要求:报价综合考虑竖板、凹槽、开灯孔及吊灯加固的费用，详细做法详见图纸
109 | 天棚喷刷涂料 | m2 | 62.6825 | [6 empty] | 1.基层类型:抹灰面 2.喷刷涂料部位:室内顶面 3.腻子种类:水性腻子 4.刮腻子要求:满刮三遍打磨平平整 5.涂料品种、喷刷遍数:PT-02白色无机涂料 三底两面
110 | 轻钢龙骨石膏板吊顶天棚（平面 防水） | m2 | 10 | [6 empty] | 1.吊顶形式、吊杆规格、高度:平面式 2.龙骨材料种类、规格、中距:60系列轻钢龙骨基层，@300 3.基层材料种类、规格:12mm阻燃板 4.面层材料品种、规格:双层9.5厚防水石膏板吊顶 5.嵌缝材料种类:自粘胶带 6.报价要求:报价综合考虑竖板、凹槽、开灯孔及吊灯加固的费用，详细做法详见图纸
111 | 天棚喷刷涂料防水 | m2 | 10 | [6 empty] | 1.基层类型:抹灰面 2.喷刷涂料部位:室内顶面 3.腻子种类:水性腻子 4.刮腻子要求:满刮三遍打磨平平整 5.涂料品种、喷刷遍数:PT-02白色防水无机涂料 三底两面
墙面
112 | 墙布 | m2 | 116.254 | [5 empty] | 20% | 1.满刮腻子，2.WP-01墙布
113 | CT-02B 300X600深色墙砖 | m2 | 48.256 | [5 empty] | 5% | 1.20厚1:3水泥砂浆粘接层 2.30厚1:3水泥砂浆找平层 3.CT-02B 300X600深色墙砖
114 | MT-02仿古铜不锈钢柜 | 个 | [7 empty] | 370*1510mm垃圾桶、干手机、抽纸三位一体
115 | 不锈钢踢脚线 50mm高 | m | 42.56 | [6 empty] | 不锈钢踢脚，木基层
门窗
116 | 定制木质门套垭口 | m | 7.2 | [6 empty] | 1.1400*2900mm 2.定制WD-01木质门套
117 | 定制木质门 | 樘 | 1 | [6 empty] | 1.1500*2650mm 2.定制木质门
117 | 定制木质门 | 樘 | 2 | [6 empty] | 1.900*3000mm 2.定制木质门
十一 | 男厕、残厕、女厕（共3间）
地面
118 | 大理石门槛石 | m2 | 0.42 | [6 empty] | 1.30厚1:3水泥砂浆找平2.10厚1:3水泥砂浆粘结层 3.ST-01大理石粘贴 4.石材打磨
119 | CT-02B 600X600深色地面砖 | m2 | 46.8 | [5 empty] | 5% | 1.20厚1:3水泥砂浆粘接层 2.30厚1:3水泥砂浆找平层 3.CT-02B 600X600深色地面砖
120 | 聚氨酯涂膜防水 | m2 | 60.84 | [6 empty] | 2mm厚
天棚
121 | 轻钢龙骨石膏板吊顶天棚（平面 防水） | m2 | 46.8 | [6 empty] | 1.吊顶形式、吊杆规格、高度:平面式 2.龙骨材料种类、规格、中距:60系列轻钢龙骨基层，@300 3.基层材料种类、规格:12mm阻燃板 4.面层材料品种、规格:双层9.5厚防水石膏板吊顶 5.嵌缝材料种类:自粘胶带 6.报价要求:报价综合考虑竖板、凹槽、开灯孔及吊灯加固的费用，详细做法详见图纸
122 | 天棚喷刷涂料防水 | m2 | 46.8 | [6 empty] | 1.基层类型:抹灰面 2.喷刷涂料部位:室内顶面 3.腻子种类:水性腻子 4.刮腻子要求:满刮三遍打磨平平整 5.涂料品种、喷刷遍数:PT-02白色防水无机涂料 三底两面
墙面
123 | CT-02B 300X600深色墙砖 | m2 | 125.68 | [5 empty] | 5% | 1.20厚1:3水泥砂浆粘接层 2.30厚1:3水泥砂浆找平层 3.CT-02B 300X600深色墙砖
124 | 成品康贝特板隔断（仿木纹） | 间 | 9 | [6 empty] | 成品康贝特板隔断（仿木纹）
125 | 小便斗隔断 | 块 | 5 | [6 empty] | 小便斗隔断
126 | 洗漱台 | m | 5.6 | [6 empty] | 1.ST-02石材台面 1400*350mm
127 | 镜面玻璃 | m2 | 6.74 | [6 empty] | 镜面玻璃
128 | MT-02仿古铜不锈钢柜 | 个 | 1 | [6 empty] | 370*1510mm垃圾桶、干手机、抽纸三位一体
129 | 石材窗台板 | m | 3 | [6 empty] | 170mm高石材窗台板
门窗
130 | 定制木质门 | 樘 | 1 | [6 empty] | 1.900*3000mm 2.定制木质门
131 | 定制木质推拉门 | 樘 | 1 | [6 empty] | 1.1200*4500mm 2.定制木质推拉门
132 | 木质双开门1000*4450mm | 樘 | 1 | [6 empty] | 1.1000*4450，门楣高度2200mm高，AL-02仿铜饰面 2.WD-01 木饰面门及门套
十二 | 通道
地面
133 | 大理石门槛石 | m2 | 3 | [6 empty] | 1.30厚1:3水泥砂浆找平2.10厚1:3水泥砂浆粘结层 3.ST-01大理石粘贴 4.石材打磨
134 | ST-03灰色石材 | m2 | 272.83 | [5 empty] | 5% | 1.20厚1:3水泥砂浆粘接层 2.30厚1:3水泥砂浆找平层 3.ST-03灰色石材
天棚
135 | 轻钢龙骨石膏板吊顶天棚（平面） | m2 | 234.07 | [6 empty] | 1.吊顶形式、吊杆规格、高度:平面式 2.龙骨材料种类、规格、中距:60系列轻钢龙骨基层，@300 3.基层材料种类、规格:12mm阻燃板 4.面层材料品种、规格:双层9.5厚石膏板吊顶 5.嵌缝材料种类:自粘胶带 6.报价要求:报价综合考虑竖板、凹槽、开灯孔及吊灯加固的费用，详细做法详见图纸
136 | AL-02金属铝板 | m2 | 234.07 | [6 empty] | AL-02金属铝板
墙面
137 | ST-07石材饰面 | m2 | 870.32 | [5 empty] | 10% | 1.基层材质、品种：石材干挂件，L50*5镀锌角钢，@《800 2.面层材质、品种：ST-07石材干挂
138 | 仿铜雕花板 | m2 | 52.3272 | [6 empty] | MT-02仿铜雕花板
139 | AL-04仿木纹铝合金长城板 | m2 | 4.4 | [6 empty] | AL-04仿木纹铝合金长城板
140 | AL-04铝格栅 | m2 | 53 | [6 empty] | AL-04铝格栅
141 | WD-01木饰面 | m2 | 21.22 | [6 empty] | 1.基层材质、品种：石膏板 2.面层材质、品种：WD-01木饰面
139 | 墙面灯槽基层 | m | 850.32 | [6 empty] | 50mm宽
142 | 石膏板刷乳胶漆 | m2 | 152.78 | [5 empty] | 10% | 1.基层材质、品种：石膏板 2.面层材质、品种：刷白色无机涂料PT-01
143 | AL-02金属铝板 | m2 | 202.47 | [6 empty] | AL-02金属铝板
144 | ST-07石材拉槽饰面 | m2 | 19.798 | [5 empty] | 10% | 1.基层材质、品种：石材干挂件，L50*5镀锌角钢，@《800 2.面层材质、品种：ST-07石材拉槽
145 | 石材饰面壁龛 | 个 | 24 | [5 empty] | 10% | 1.基层材质、品种：430*430mm 2.面层材质、品种：石材饰面壁龛
146 | 仿铜不锈钢踢脚 45mm | m2 | 108.545 | [6 empty] | 1.MT-02仿铜不锈钢踢脚线
门窗
147 | MT-02仿铜金属不锈钢6000*3450mm | 樘 | 1 | [6 empty] | 1.6000*3450mm 2.仿铜不锈钢边框 3.12mm钢化双开玻璃地弹门
148 | 不锈钢玻璃门 | 樘 | 1 | [6 empty] | 1.2700*3450mm
149 | 木质双开门2060*2400mm | 樘 | 1 | [6 empty] | 1.含定制门把手一副（1.89m），门锁 2.WD-01 木饰面门及门套
148 | 木质双开门1800*2700mm | 樘 | 1 | [6 empty] | 1.含定制门把手一副（1.89m），门锁 2.WD-01 木饰面门及门套
149 | 木质双开门1800*3500mm | 樘 | 1 | [6 empty] | 1.含定制门把手一副（1.89m），门锁 2.WD-01 木饰面门及门套
150 | 木质双开门1760*4000mm | 樘 | 2 | [6 empty] | 1.含定制门把手一副（1.89m），门锁 2.WD-01 木饰面门及门套
151 | AL-04仿木纹铝合金长城板门楣 | m2 | 39.04 | [6 empty] | AL-04仿木纹铝合金长城板门楣
152 | 门套造型 | 樘 | 4 | [6 empty] | 灯槽造型
153 | 强弱电井、消防栓暗门基层 | 樘 | 6 | [6 empty] | 暗门基层 700*2100mm
154 | 电梯门套 | 樘 | 2 | [6 empty] | 1.1500*4000mm 2.MT-02仿铜不锈钢饰面 3.内嵌仿铜雕花
155 | 石材门套 | m | 64.6 | [6 empty] | 1.6000*4000mm 、4450*4500mm
156 | 木饰面门套 | m | 26 | [6 empty] | 1.2700*3450mm
157 | 空调井暗门基层 | 樘 | 1 | [6 empty] | 暗门基层 800*2100mm
十三 | 楼梯间
地面
158 | 大理石门槛石 | m2 | 1.5 | [6 empty] | 1.30厚1:3水泥砂浆找平2.10厚1:3水泥砂浆粘结层 3.ST-01大理石粘贴 4.石材打磨
159 | CT-02A 600X600浅色地面砖 | m2 | 47.9 | [5 empty] | 5% | 1.20厚1:3水泥砂浆粘接层 2.30厚1:3水泥砂浆找平层 3.CT-02A 600X600浅色地面砖
160 | CT-02A 600X600浅色地面砖 楼梯踏步 | m2 | 42.108 | [5 empty] | 20% | 1.20厚1:3水泥砂浆粘接层 2.30厚1:3水泥砂浆找平层 3.CT-02A 600X600浅色地面砖
天棚
161 | 天棚喷刷涂料 | m2 | 90.008 | [6 empty] | 1.基层类型:原顶 2.涂料品种、喷刷遍数:白色无机涂料
门窗
162 | 木质双开门1900*4500mm | 樘 | 1 | [6 empty] | 1.含门把手，门锁 2.WD-01 木饰面门及门套
163 | 木质双开门4500*4500mm | 樘 | 1 | [6 empty] | 1.含门把手，门锁 2.WD-01 木饰面门及门套 2.2500mm高MT-02仿铜饰面门楣
十五 | 其他房间
地面
164 | 大理石门槛石 | m2 | 1.46 | [6 empty] | 1.30厚1:3水泥砂浆找平2.10厚1:3水泥砂浆粘结层 3.ST-01大理石粘贴 4.石材打磨
165 | CT-02A 600X600浅色地面砖 | m2 | 15.34 | [5 empty] | 5% | 1.20厚1:3水泥砂浆粘接层 2.30厚1:3水泥砂浆找平层 3.CT-02A 600X600浅色地面砖
166 | ST-03灰色石材 | m2 | 90.02 | [5 empty] | 5% | 1.20厚1:3水泥砂浆粘接层 2.30厚1:3水泥砂浆找平层 3.ST-03灰色石材
167 | ST-04白色石材波打线 | m2 | 3.004 | [5 empty] | 20% | 1.20厚1:3水泥砂浆粘接层 2.30厚1:3水泥砂浆找平层 3.ST-04白色石材波打线
天棚
168 | 原顶喷刷涂料 | m2 | 93.024 | [6 empty] | 1.基层类型:原顶 2.涂料品种、喷刷遍数:白色无机涂料
169 | 轻钢龙骨石膏板吊顶天棚（平面） | m2 | 335.02 | [6 empty] | 1.吊顶形式、吊杆规格、高度:平面式 2.龙骨材料种类、规格、中距:60系列轻钢龙骨基层，@300 3.基层材料种类、规格:12mm阻燃板 4.面层材料品种、规格:双层9.5厚石膏板吊顶 5.嵌缝材料种类:自粘胶带 6.报价要求:报价综合考虑竖板、凹槽、开灯孔及吊灯加固的费用，详细做法详见图纸
170 | 天棚喷刷涂料 | m2 | 162.5 | [6 empty] | 1.基层类型:抹灰面 2.喷刷涂料部位:室内顶面 3.腻子种类:水性腻子 4.刮腻子要求:满刮三遍打磨平平整 5.涂料品种、喷刷遍数:PT-02白色无机涂料 三底两面
171 | 黑色直穿孔红芯红芯玻镁板 | m2 | 92.72 | [5 empty] | 5% | 1.规格：600*1200mm 2.WD-04黑色直穿孔红芯红芯玻镁板， 3.填充材质、品种：50mm厚离心玻璃棉板(容重48kg/m3)玻璃纤维布包裹 4.基层材质、品种：镀锌钢板焊接，50*50*5MM镀锌方钢，8#镀锌槽钢，M8#膨胀螺栓，50mm*50mm钢丝网 直径不小于1mm
172 | 仿木纹铝合金长城板 | m2 | 148.8 | [5 empty] | 5% | 仿木纹铝合金长城板
173 | 矿棉板天棚（平面） | m2 | 127.22 | [6 empty] | 1.吊顶形式、吊杆规格、高度:平面式 2.龙骨材料种类、规格、中距:吊杆.轻钢龙骨 3.面层材料品种、规格:矿棉板600*600
安装工程
174 | 单相五孔插座 | 只 | 143 | [6 empty] | 接线、面板安装
175 | 防水型单相五孔插座 | 只 | 27 | [6 empty] | 接线、面板安装
176 | 防水型单相五孔插座带开关 | 只 | 1 | [6 empty] | 接线、面板安装
177 | 单极开关 | 个 | 57 | [6 empty] | 接线、面板安装
178 | 双极开关 | 个 | 19 | [6 empty] | 接线、面板安装
179 | 单联双控开关 | 个 | 12 | [6 empty] | 接线、面板安装
180 | 双联双控开关 | 个 | 2 | [6 empty] | 接线、面板安装
181 | 筒灯 | 只 | 607 | [6 empty] | 吊顶开孔、灯具安装，金属软管安装，接线等一切工序
182 | 卫生间筒灯 | 只 | 42 | [6 empty] | 吊顶开孔、灯具安装，金属软管安装，接线等一切工序
183 | (600X600)LED平板灯 | 个 | 6 | [6 empty] | 平板灯、安装。工作内容：1、含金属软管、软管接口、端子接口等一切辅材2、接线安装3、金属软管、软管接口
184 | 吸顶灯(自带感应) | 个 | 14 | [6 empty] | 吸顶灯、安装。工作内容：1、含金属软管、软管接口、端子接口等一切辅材2、接线安装3、金属软管、软管接口。
185 | 射灯 | 个 | 22 | [6 empty] | 射灯、安装。工作内容：1、含金属软管、软管接口、端子接口等一切辅材2、接线安装3、金属软管、软管接口
186 | 装饰吸顶灯 | 个 | 10 | [6 empty] | 装饰吸顶灯、安装。工作内容：1、含金属软管、软管接口、端子接口等一切辅材2、接线安装3、金属软管、软管接口
187 | 成品条形灯 | 个 | 112 | [6 empty] | 灯具安装，金属软管安装，接线等一切工序
188 | LED灯带 | m | 535 | [6 empty] | 灯具安装，金属软管安装，接线等一切工序
189 | 排气扇 | 个 | 30 | [6 empty] | 排气扇、安装。工作内容：1、含金属软管、软管接口、端子接口等一切辅材2、接线安装3、金属软管、软管接口
190 | 台盆 | 套 | 9 | [6 empty] | 台盆龙头及配件安装(含角阀、软管等配件)
191 | 蹲便器 | 套 | 16 | [6 empty] | 蹲便器、配件及安装(含角阀、软管、法兰等配件)
192 | 小便池 | 套 | 10 | [6 empty] | 感应式小便斗、配件及安装(含角阀、软管、法兰等配件)
193 | 马桶 | 套 | 1 | [6 empty] | 座便器、配件及安装(含角阀、软管、法兰等配件)
194 | 拖把池 | 套 | 3 | [6 empty] | 拖把池及龙头安装(含角阀、软管、下水P/S弯等配件)
195 | 洗手池 | 套 | 0 | [6 empty] | 水槽及龙头安装(含角阀、软管等配件)
196 | 纸巾架 | 套 | 17 | [6 empty] | 定位、安装
197 | 地漏De50 | 套 | 12 | [6 empty] | 地漏采购安装
198 | 清扫口De110 | 套 | 9 | [6 empty] | 清扫口采购安装
199 | 水电 | 项 | [7 empty] | 卫生间给排水管道采购安装、室内强弱电管道采购安装及线路敷设、按项包干（(含排水管道附件、存水弯、阀门、套管等，照明、配电箱及配套插座、开关及灯具、配管、配线等）
A | 工程直接费 | 元 | 以上合计
B | 管理费及利润 | 元 | （A)* %
C | 税金 | 元 | （A+B）* %
D | 总价 | 元 | A+B+C